## JSM (365 Tage)
Ermittlung der Jahresschmutzwassermenge
nach der Methode des gleitenden Minimums gemäß § 6 Abs. 1 HAbwAG
Kläranlage:
| Veranlagungsjahr: |  |  |  |  | 2010
| Anzahl der Tage im Kalenderjahr |  |  |  |  | 365
| angeschlossene Einwohner |  |  |  |  | 23000 | E | Letzte hydraulische Überprüfung der
| angeschlossene Einwohnergleichwerte | [5 empty] | EGW | Durchflussmesseinrichtung gem. Anhang 3 EKVO
| angeschlossene Einwohnerwerte |  |  |  |  | 23000 | EW | ist erfolgt am:
| zugelassener Zufluss zur Kläranlage Qmax |  |  |  |  | 52 | l/s
Ermittlung der jährlichen Schmutzwassermenge (ohne Fremdwasser und ohne Niederschlagswasser):
I. über den Trinkwasserverbrauch
| a) Trinkwasserverbrauch im kommunalen Netz | [5 empty] | 1200000 | [m3/a]
|  | Anteil, der nicht zur Kläranlage abgeleitet wird |  |  |  |  | 5 | [%] im Regelfall nicht mehr als 5 %
(z. B. Gartenbewässerung, etc.)
| b) Trinkwasserverbrauch aus Eigenversorgungsanlagen | [6 empty] | [m3/a] | Hinweis zur Ermittlung der jährlichen Schmutzwassermenge: Die jährliche Schmutzwassermenge ist entweder über die Methode I (Trinkwasserverbrauch) oder Methode II (gebührenpfl. Schmutzwassermenge) zu ermitteln. ► Bitte nur einen Wert angeben!
|  | Anteil, der nicht zur Kläranlage abgeleitet wird | [5 empty] | [%]
(z. B. Gartenbewässerung, etc.)
| c) Sonstiges Schmutzwasser, | [6 empty] | [m3/a]
das der Kläranlage zugeleitet wird
(ohne Niederschlagswasser)
| Summe aus a) bis c): häusliches Schmutzwasser Qh | [5 empty] | 1140000 | [m3/a]
| Gewerbliches und industrielles Schmutzwasser Qg, | [6 empty] | [m3/a]
das der Kläranlage zugeführt wird
Hinweis zu den Spalten 3, 4 und 6 (siehe Zeile 39): In den Spalten 3 und 4 ("Zeitpunkt der Ablesung") und der Spalte 6 ("Messwert") sind Daten verpflichtend einzutragen. Sollte ausnahmsweise kein gemessener Wert vorliegen (z. B. bei Ausfall des Messgerätes), ist der Wert in Anlehnung an den Messwert des Vortages zu schätzen.
| der Kläranlage zugeführte Schmutzwassermenge Qs | [5 empty] | 1140000 | [m3/a]
(ohne Fremdwasser und ohne Niederschlagswasser)
| II. über die gebührenpflichtige Schmutzwassermenge (ohne Niederschlagswasser) | [6 empty] | [m3/a]
[1] | [2] | [3] | [4] | [5] | [6] | [7] | [8] | [9] | [10] | [11] | [12]
Jahr | Datum | Zeitpunkt der Ablesung (Pflicht-felder) |  | Zeit-spanne | gemessener Tagesdurchfluss (Betriebstagebuch) |  | gemessener Tagesdurchfluss ohne "Messaussetzer" | niedrigster Tageszufluss | Polygon 20 % über dem gleitendem Minimum | Auswahl der zugrunde zu legenden Tagesdurchflüsse | durchschnittl. täglicher Schmutz- wasser- anfall
Tagesdurchfluss
innerhalb 21-Tage-Intervall
[5 empty] | Messwert (Pflichtfeld) | auf 24 Stunden umgerechnet |  | 21-Tage-Intervall
(Gleitendes Minimum)
[Stunden]
|  | [h] | [min] | (dezimal) | [m3/d] | [m3/d] | [m3/d] | [m3/d] | [m3/d] | [m3/d] | [m3/d]
| 31.12. Vorjahr | 12 | 30
| 1. Januar | 12 | 30 | 24 | 7390 | 7390 | 7390 | 3705 | 4446 |  | 3123.2877
| 2. Januar | 12 | 30 | 24 | 5397 | 5397 | 5397 | 3705 | 4446 |  | 3123.2877
| 3. Januar | 12 | 30 | 24 | 5076 | 5076 | 5076 | 3705 | 4446 |  | 3123.2877
| 4. Januar | 12 | 30 | 24 | 5171 | 5171 | 5171 | 3705 | 4446 |  | 3123.2877
| 5. Januar | 12 | 30 | 24 | 4746 | 4746 | 4746 | 3705 | 4446 |  | 3123.2877
| 6. Januar | 12 | 30 | 24 | 4460 | 4460 | 4460 | 3705 | 4446 |  | 3123.2877
| 7. Januar | 12 | 30 | 24 | 4459 | 4459 | 4459 | 3705 | 4446 |  | 3123.2877
| 8. Januar | 12 | 30 | 24 | 4294 | 4294 | 4294 | 3705 | 4446 | 4294 | 3123.2877
| 9. Januar | 12 | 30 | 24 | 4025 | 4025 | 4025 | 3705 | 4446 | 4025 | 3123.2877
2010 | 10. Januar | 12 | 30 | 24 | 3777 | 3777 | 3777 | 3705 | 4446 | 3777 | 3123.2877
| 11. Januar | 12 | 30 | 24 | 3917 | 3917 | 3917 | 3705 | 4446 | 3917 | 3123.2877
| 12. Januar | 12 | 30 | 24 | 4028 | 4028 | 4028 | 3705 | 4446 | 4028 | 3123.2877
| 13. Januar | 12 | 30 | 24 | 3985 | 3985 | 3985 | 3467 | 4160.4 | 3985 | 3123.2877
Januar | 14. Januar | 12 | 30 | 24 | 4402 | 4402 | 4402 | 3414 | 4096.8 |  | 3123.2877
| 15. Januar | 12 | 30 | 24 | 3808 | 3808 | 3808 | 3414 | 4096.8 | 3808 | 3123.2877
| 16. Januar | 12 | 30 | 24 | 3705 | 3705 | 3705 | 3414 | 4096.8 | 3705 | 3123.2877
| 17. Januar | 12 | 30 | 24 | 11071 | 11071 | 11071 | 3405 | 4086 |  | 3123.2877
| 18. Januar | 12 | 30 | 24 | 4978 | 4978 | 4978 | 3258 | 3909.6 |  | 3123.2877
| 19. Januar | 12 | 30 | 24 | 4263 | 4263 | 4263 | 3258 | 3909.6 |  | 3123.2877
| 20. Januar | 12 | 30 | 24 | 3883 | 3883 | 3883 | 3258 | 3909.6 | 3883 | 3123.2877
| 21. Januar | 12 | 30 | 24 | 4112 | 4112 | 4112 | 3212 | 3854.4 |  | 3123.2877
| 22. Januar | 12 | 30 | 24 | 3860 | 3860 | 3860 | 3212 | 3854.4 |  | 3123.2877
| 23. Januar | 12 | 30 | 24 | 3467 | 3467 | 3467 | 3212 | 3854.4 | 3467 | 3123.2877
| 24. Januar | 12 | 30 | 24 | 3414 | 3414 | 3414 | 3212 | 3854.4 | 3414 | 3123.2877
| 25. Januar | 12 | 30 | 24 | 3566 | 3566 | 3566 | 3212 | 3854.4 | 3566 | 3123.2877
| 26. Januar | 12 | 30 | 24 | 3444 | 3444 | 3444 | 3212 | 3854.4 | 3444 | 3123.2877
| 27. Januar | 12 | 30 | 24 | 3405 | 3405 | 3405 | 3212 | 3854.4 | 3405 | 3123.2877
| 28. Januar | 12 | 30 | 24 | 3258 | 3258 | 3258 | 3212 | 3854.4 | 3258 | 3123.2877
| 29. Januar | 12 | 30 | 24 | 3639 | 3639 | 3639 | 3212 | 3854.4 | 3639 | 3123.2877
| 30. Januar | 12 | 30 | 24 | 3453 | 3453 | 3453 | 3212 | 3854.4 | 3453 | 3123.2877
| 31. Januar | 12 | 30 | 24 | 3212 | 3212 | 3212 | 3212 | 3854.4 | 3212 | 3123.2877
| 1. Februar | 12 | 30 | 24 | 3497 | 3497 | 3497 | 3212 | 3854.4 | 3497 | 3123.2877
| 2. Februar | 12 | 30 | 24 | 3555 | 3555 | 3555 | 3212 | 3854.4 | 3555 | 3123.2877
| 3. Februar | 12 | 30 | 24 | 14586 | 14586 | 14586 | 3212 | 3854.4 |  | 3123.2877
| 4. Februar | 12 | 30 | 24 | 4990 | 4990 | 4990 | 3212 | 3854.4 |  | 3123.2877
| 5. Februar | 12 | 30 | 24 | 7104 | 7104 | 7104 | 3212 | 3854.4 |  | 3123.2877
| 6. Februar | 12 | 30 | 24 | 9726 | 9726 | 9726 | 3212 | 3854.4 |  | 3123.2877
| 7. Februar | 12 | 30 | 24 | 5915 | 5915 | 5915 | 3212 | 3854.4 |  | 3123.2877
| 8. Februar | 12 | 30 | 24 | 5004 | 5004 | 5004 | 3212 | 3854.4 |  | 3123.2877
| 9. Februar | 12 | 30 | 24 | 4771 | 4771 | 4771 | 3212 | 3854.4 |  | 3123.2877
2010 | 10. Februar | 12 | 30 | 24 | 4748 | 4748 | 4748 | 3212 | 3854.4 |  | 3123.2877
| 11. Februar | 12 | 30 | 24 | 4405 | 4405 | 4405 | 3497 | 4196.4 |  | 3123.2877
| 12. Februar | 12 | 30 | 24 | 4362 | 4362 | 4362 | 3555 | 4266 |  | 3123.2877
| 13. Februar | 12 | 30 | 24 | 3991 | 3991 | 3991 | 3767 | 4520.4 | 3991 | 3123.2877
Februar | 14. Februar | 12 | 30 | 24 | 3767 | 3767 | 3767 | 3767 | 4520.4 | 3767 | 3123.2877
| 15. Februar | 12 | 30 | 24 | 3819 | 3819 | 3819 | 3767 | 4520.4 | 3819 | 3123.2877
| 16. Februar | 12 | 30 | 24 | 4319 | 4319 | 4319 | 3767 | 4520.4 | 4319 | 3123.2877
| 17. Februar | 12 | 30 | 24 | 4613 | 4613 | 4613 | 3767 | 4520.4 |  | 3123.2877
| 18. Februar | 12 | 30 | 24 | 6172 | 6172 | 6172 | 3767 | 4520.4 |  | 3123.2877
| 19. Februar | 12 | 30 | 24 | 6862 | 6862 | 6862 | 3767 | 4520.4 |  | 3123.2877
| 20. Februar | 12 | 30 | 24 | 5396 | 5396 | 5396 | 3767 | 4520.4 |  | 3123.2877
| 21. Februar | 12 | 30 | 24 | 4220 | 4220 | 4220 | 3767 | 4520.4 | 4220 | 3123.2877
| 22. Februar | 12 | 30 | 24 | 4763 | 4763 | 4763 | 3767 | 4520.4 |  | 3123.2877
| 23. Februar | 12 | 30 | 24 | 5590 | 5590 | 5590 | 3767 | 4520.4 |  | 3123.2877
| 24. Februar | 12 | 30 | 24 | 5922 | 5922 | 5922 | 3767 | 4520.4 |  | 3123.2877
| 25. Februar | 12 | 30 | 24 | 6941 | 6941 | 6941 | 3819 | 4582.8 |  | 3123.2877
| 26. Februar | 12 | 30 | 24 | 7574 | 7574 | 7574 | 4220 | 5064 |  | 3123.2877
| 27. Februar | 12 | 30 | 24 | 7102 | 7102 | 7102 | 4220 | 5064 |  | 3123.2877
| 28. Februar | 12 | 30 | 24 | 7306 | 7306 | 7306 | 4220 | 5064 |  | 3123.2877
| 1. März | 12 | 30 | 24 | 7536 | 7536 | 7536 | 4220 | 5064 |  | 3123.2877
| 2. März | 12 | 30 | 24 | 8375 | 8375 | 8375 | 4220 | 5064 |  | 3123.2877
| 3. März | 12 | 30 | 24 | 7382 | 7382 | 7382 | 4081 | 4897.2 |  | 3123.2877
| 4. März | 12 | 30 | 24 | 6211 | 6211 | 6211 | 3830 | 4596 |  | 3123.2877
| 5. März | 12 | 30 | 24 | 5783 | 5783 | 5783 | 3830 | 4596 |  | 3123.2877
| 6. März | 12 | 30 | 24 | 5380 | 5380 | 5380 | 3830 | 4596 |  | 3123.2877
| 7. März | 12 | 30 | 24 | 5222 | 5222 | 5222 | 3830 | 4596 |  | 3123.2877
| 8. März | 12 | 30 | 24 | 5016 | 5016 | 5016 | 3830 | 4596 |  | 3123.2877
| 9. März | 12 | 30 | 24 | 4529 | 4529 | 4529 | 3830 | 4596 | 4529 | 3123.2877
2010 | 10. März | 12 | 30 | 24 | 4431 | 4431 | 4431 | 3830 | 4596 | 4431 | 3123.2877
| 11. März | 12 | 30 | 24 | 4850 | 4850 | 4850 | 3830 | 4596 |  | 3123.2877
| 12. März | 12 | 30 | 24 | 4570 | 4570 | 4570 | 3830 | 4596 | 4570 | 3123.2877
| 13. März | 12 | 30 | 24 | 4081 | 4081 | 4081 | 3830 | 4596 | 4081 | 3123.2877
März | 14. März | 12 | 30 | 24 | 3830 | 3830 | 3830 | 3830 | 4596 | 3830 | 3123.2877
| 15. März | 12 | 30 | 24 | 5285 | 5285 | 5285 | 3830 | 4596 |  | 3123.2877
| 16. März | 12 | 30 | 24 | 8587 | 8587 | 8587 | 3830 | 4596 |  | 3123.2877
| 17. März | 12 | 30 | 24 | 4914 | 4914 | 4914 | 3830 | 4596 |  | 3123.2877
| 18. März | 12 | 30 | 24 | 4546 | 4546 | 4546 | 3830 | 4596 | 4546 | 3123.2877
| 19. März | 12 | 30 | 24 | 4480 | 4480 | 4480 | 3830 | 4596 | 4480 | 3123.2877
| 20. März | 12 | 30 | 24 | 4484 | 4484 | 4484 | 3830 | 4596 | 4484 | 3123.2877
| 21. März | 12 | 30 | 24 | 8064 | 8064 | 8064 | 3830 | 4596 |  | 3123.2877
| 22. März | 12 | 30 | 24 | 4727 | 4727 | 4727 | 3830 | 4596 |  | 3123.2877
| 23. März | 12 | 30 | 24 | 4662 | 4662 | 4662 | 3447 | 4136.4 |  | 3123.2877
| 24. März | 12 | 30 | 24 | 4397 | 4397 | 4397 | 3447 | 4136.4 |  | 3123.2877
| 25. März | 12 | 30 | 24 | 4215 | 4215 | 4215 | 3447 | 4136.4 |  | 3123.2877
| 26. März | 12 | 30 | 24 | 4372 | 4372 | 4372 | 3235 | 3882 |  | 3123.2877
| 27. März | 12 | 30 | 24 | 4757 | 4757 | 4757 | 3235 | 3882 |  | 3123.2877
| 28. März | 12 | 30 | 24 | 4996 | 4996 | 4996 | 3235 | 3882 |  | 3123.2877
| 29. März | 12 | 30 | 24 | 4116 | 4116 | 4116 | 3235 | 3882 |  | 3123.2877
| 30. März | 12 | 30 | 24 | 3831 | 3831 | 3831 | 3235 | 3882 | 3831 | 3123.2877
| 31. März | 12 | 30 | 24 | 3830 | 3830 | 3830 | 3130 | 3756 |  | 3123.2877
| 1. April | 12 | 30 | 24 | 4772 | 4772 | 4772 | 3120 | 3744 |  | 3123.2877
| 2. April | 12 | 30 | 24 | 3447 | 3447 | 3447 | 3120 | 3744 | 3447 | 3123.2877
| 3. April | 12 | 30 | 24 | 3450 | 3450 | 3450 | 3120 | 3744 | 3450 | 3123.2877
| 4. April | 12 | 30 | 24 | 3628 | 3628 | 3628 | 3120 | 3744 | 3628 | 3123.2877
| 5. April | 12 | 30 | 24 | 3235 | 3235 | 3235 | 3120 | 3744 | 3235 | 3123.2877
| 6. April | 12 | 30 | 24 | 3497 | 3497 | 3497 | 3120 | 3744 | 3497 | 3123.2877
| 7. April | 12 | 30 | 24 | 3406 | 3406 | 3406 | 3120 | 3744 | 3406 | 3123.2877
| 8. April | 12 | 30 | 24 | 3347 | 3347 | 3347 | 3120 | 3744 | 3347 | 3123.2877
| 9. April | 12 | 30 | 24 | 3307 | 3307 | 3307 | 3120 | 3744 | 3307 | 3123.2877
2010 | 10. April | 12 | 30 | 24 | 3130 | 3130 | 3130 | 3120 | 3744 | 3130 | 3123.2877
| 11. April | 12 | 30 | 24 | 3120 | 3120 | 3120 | 3120 | 3744 | 3120 | 3123.2877
| 12. April | 12 | 30 | 24 | 3379 | 3379 | 3379 | 3120 | 3744 | 3379 | 3123.2877
| 13. April | 12 | 30 | 24 | 4873 | 4873 | 4873 | 3120 | 3744 |  | 3123.2877
April | 14. April | 12 | 30 | 24 | 14655 | 14655 | 14655 | 3120 | 3744 |  | 3123.2877
| 15. April | 12 | 30 | 24 | 3948 | 3948 | 3948 | 3120 | 3744 |  | 3123.2877
| 16. April | 12 | 30 | 24 | 3798 | 3798 | 3798 | 3120 | 3744 |  | 3123.2877
| 17. April | 12 | 30 | 24 | 3682 | 3682 | 3682 | 3120 | 3744 | 3682 | 3123.2877
| 18. April | 12 | 30 | 24 | 7647 | 7647 | 7647 | 3120 | 3744 |  | 3123.2877
| 19. April | 12 | 30 | 24 | 3890 | 3890 | 3890 | 3120 | 3744 |  | 3123.2877
| 20. April | 12 | 30 | 24 | 5612 | 5612 | 5612 | 3120 | 3744 |  | 3123.2877
| 21. April | 12 | 30 | 24 | 3931 | 3931 | 3931 | 3120 | 3744 |  | 3123.2877
| 22. April | 12 | 30 | 24 | 3722 | 3722 | 3722 | 3333 | 3999.6 | 3722 | 3123.2877
| 23. April | 12 | 30 | 24 | 3552 | 3552 | 3552 | 3333 | 3999.6 | 3552 | 3123.2877
| 24. April | 12 | 30 | 24 | 3371 | 3371 | 3371 | 3333 | 3999.6 | 3371 | 3123.2877
| 25. April | 12 | 30 | 24 | 3333 | 3333 | 3333 | 3333 | 3999.6 | 3333 | 3123.2877
| 26. April | 12 | 30 | 24 | 3972 | 3972 | 3972 | 3333 | 3999.6 | 3972 | 3123.2877
| 27. April | 12 | 30 | 24 | 3399 | 3399 | 3399 | 3333 | 3999.6 | 3399 | 3123.2877
| 28. April | 12 | 30 | 24 | 3414 | 3414 | 3414 | 3333 | 3999.6 | 3414 | 3123.2877
| 29. April | 12 | 30 | 24 | 3417 | 3417 | 3417 | 3333 | 3999.6 | 3417 | 3123.2877
| 30. April | 12 | 30 | 24 | 11311 | 11311 | 11311 | 3333 | 3999.6 |  | 3123.2877
| 1. Mai | 12 | 30 | 24 | 5976 | 5976 | 5976 | 3333 | 3999.6 |  | 3123.2877
| 2. Mai | 12 | 30 | 24 | 16693 | 16693 | 16693 | 3333 | 3999.6 |  | 3123.2877
| 3. Mai | 12 | 30 | 24 | 6900 | 6900 | 6900 | 3333 | 3999.6 |  | 3123.2877
| 4. Mai | 12 | 30 | 24 | 7020 | 7020 | 7020 | 3333 | 3999.6 |  | 3123.2877
| 5. Mai | 12 | 30 | 24 | 5523 | 5523 | 5523 | 3333 | 3999.6 |  | 3123.2877
| 6. Mai | 12 | 30 | 24 | 7115 | 7115 | 7115 | 3399 | 4078.8 |  | 3123.2877
| 7. Mai | 12 | 30 | 24 | 5530 | 5530 | 5530 | 3399 | 4078.8 |  | 3123.2877
| 8. Mai | 12 | 30 | 24 | 10692 | 10692 | 10692 | 3414 | 4096.8 |  | 3123.2877
| 9. Mai | 12 | 30 | 24 | 8896 | 8896 | 8896 | 3417 | 4100.4 |  | 3123.2877
2010 | 10. Mai | 12 | 30 | 24 | 7189 | 7189 | 7189 | 5015 | 6018 |  | 3123.2877
| 11. Mai | 12 | 30 | 24 | 5922 | 5922 | 5922 | 5015 | 6018 | 5922 | 3123.2877
| 12. Mai | 12 | 30 | 24 | 6275 | 6275 | 6275 | 4660 | 5592 |  | 3123.2877
| 13. Mai | 12 | 30 | 24 | 10552 | 10552 | 10552 | 4139 | 4966.8 |  | 3123.2877
Mai | 14. Mai | 12 | 30 | 24 | 5662 | 5662 | 5662 | 4008 | 4809.6 |  | 3123.2877
| 15. Mai | 12 | 30 | 24 | 5342 | 5342 | 5342 | 4008 | 4809.6 |  | 3123.2877
| 16. Mai | 12 | 30 | 24 | 5059 | 5059 | 5059 | 4008 | 4809.6 |  | 3123.2877
| 17. Mai | 12 | 30 | 24 | 6156 | 6156 | 6156 | 4008 | 4809.6 |  | 3123.2877
| 18. Mai | 12 | 30 | 24 | 5015 | 5015 | 5015 | 4008 | 4809.6 |  | 3123.2877
| 19. Mai | 12 | 30 | 24 | 9452 | 9452 | 9452 | 4008 | 4809.6 |  | 3123.2877
| 20. Mai | 12 | 30 | 24 | 6395 | 6395 | 6395 | 4008 | 4809.6 |  | 3123.2877
| 21. Mai | 12 | 30 | 24 | 5442 | 5442 | 5442 | 4008 | 4809.6 |  | 3123.2877
| 22. Mai | 12 | 30 | 24 | 4660 | 4660 | 4660 | 4008 | 4809.6 | 4660 | 3123.2877
| 23. Mai | 12 | 30 | 24 | 4139 | 4139 | 4139 | 4008 | 4809.6 | 4139 | 3123.2877
| 24. Mai | 12 | 30 | 24 | 4008 | 4008 | 4008 | 4008 | 4809.6 | 4008 | 3123.2877
| 25. Mai | 12 | 30 | 24 | 4454 | 4454 | 4454 | 4008 | 4809.6 | 4454 | 3123.2877
| 26. Mai | 12 | 30 | 24 | 6430 | 6430 | 6430 | 4008 | 4809.6 |  | 3123.2877
| 27. Mai | 12 | 30 | 24 | 4853 | 4853 | 4853 | 4008 | 4809.6 |  | 3123.2877
| 28. Mai | 12 | 30 | 24 | 7899 | 7899 | 7899 | 4008 | 4809.6 |  | 3123.2877
| 29. Mai | 12 | 30 | 24 | 4536 | 4536 | 4536 | 4008 | 4809.6 | 4536 | 3123.2877
| 30. Mai | 12 | 30 | 24 | 14237 | 14237 | 14237 | 4008 | 4809.6 |  | 3123.2877
| 31. Mai | 12 | 30 | 24 | 9176 | 9176 | 9176 | 4008 | 4809.6 |  | 3123.2877
| 1. Juni | 12 | 30 | 24 | 10040 | 10040 | 10040 | 4008 | 4809.6 |  | 3123.2877
| 2. Juni | 12 | 30 | 24 | 15634 | 15634 | 15634 | 4008 | 4809.6 |  | 3123.2877
| 3. Juni | 12 | 30 | 24 | 16492 | 16492 | 16492 | 4008 | 4809.6 |  | 3123.2877
| 4. Juni | 12 | 30 | 24 | 16088 | 16088 | 16088 | 4454 | 5344.8 |  | 3123.2877
| 5. Juni | 12 | 30 | 24 | 12391 | 12391 | 12391 | 4536 | 5443.2 |  | 3123.2877
| 6. Juni | 12 | 30 | 24 | 14587 | 14587 | 14587 | 4536 | 5443.2 |  | 3123.2877
| 7. Juni | 12 | 30 | 24 | 13925 | 13925 | 13925 | 4536 | 5443.2 |  | 3123.2877
| 8. Juni | 12 | 30 | 24 | 11561 | 11561 | 11561 | 4536 | 5443.2 |  | 3123.2877
| 9. Juni | 12 | 30 | 24 | 9396 | 9396 | 9396 | 7293 | 8751.6 |  | 3123.2877
2010 | 10. Juni | 12 | 30 | 24 | 8233 | 8233 | 8233 | 7293 | 8751.6 | 8233 | 3123.2877
| 11. Juni | 12 | 30 | 24 | 7293 | 7293 | 7293 | 7293 | 8751.6 | 7293 | 3123.2877
| 12. Juni | 12 | 30 | 24 | 7448 | 7448 | 7448 | 7293 | 8751.6 | 7448 | 3123.2877
| 13. Juni | 12 | 30 | 24 | 11327 | 11327 | 11327 | 7293 | 8751.6 |  | 3123.2877
Juni | 14. Juni | 12 | 30 | 24 | 11987 | 11987 | 11987 | 7293 | 8751.6 |  | 3123.2877
| 15. Juni | 12 | 30 | 24 | 7729 | 7729 | 7729 | 7293 | 8751.6 | 7729 | 3123.2877
| 16. Juni | 12 | 30 | 24 | 11095 | 11095 | 11095 | 7293 | 8751.6 |  | 3123.2877
| 17. Juni | 12 | 30 | 24 | 9333 | 9333 | 9333 | 6672 | 8006.4 |  | 3123.2877
| 18. Juni | 12 | 30 | 24 | 15010 | 15010 | 15010 | 6421 | 7705.2 |  | 3123.2877
| 19. Juni | 12 | 30 | 24 | 16074 | 16074 | 16074 | 6010 | 7212 |  | 3123.2877
| 20. Juni | 12 | 30 | 24 | 16058 | 16058 | 16058 | 5541 | 6649.2 |  | 3123.2877
| 21. Juni | 12 | 30 | 24 | 15781 | 15781 | 15781 | 5189 | 6226.8 |  | 3123.2877
| 22. Juni | 12 | 30 | 24 | 13993 | 13993 | 13993 | 4919 | 5902.8 |  | 3123.2877
| 23. Juni | 12 | 30 | 24 | 11807 | 11807 | 11807 | 4245 | 5094 |  | 3123.2877
| 24. Juni | 12 | 30 | 24 | 9934 | 9934 | 9934 | 4245 | 5094 |  | 3123.2877
| 25. Juni | 12 | 30 | 24 | 8644 | 8644 | 8644 | 4245 | 5094 |  | 3123.2877
| 26. Juni | 12 | 30 | 24 | 7589 | 7589 | 7589 | 4245 | 5094 |  | 3123.2877
| 27. Juni | 12 | 30 | 24 | 6672 | 6672 | 6672 | 4245 | 5094 |  | 3123.2877
| 28. Juni | 12 | 30 | 24 | 6421 | 6421 | 6421 | 4245 | 5094 |  | 3123.2877
| 29. Juni | 12 | 30 | 24 | 6010 | 6010 | 6010 | 4245 | 5094 |  | 3123.2877
| 30. Juni | 12 | 30 | 24 | 5541 | 5541 | 5541 | 4146 | 4975.2 |  | 3123.2877
| 1. Juli | 12 | 30 | 24 | 5189 | 5189 | 5189 | 3950 | 4740 |  | 3123.2877
| 2. Juli | 12 | 30 | 24 | 4919 | 4919 | 4919 | 3950 | 4740 |  | 3123.2877
| 3. Juli | 12 | 30 | 24 | 4245 | 4245 | 4245 | 3950 | 4740 | 4245 | 3123.2877
| 4. Juli | 12 | 30 | 24 | 11088 | 11088 | 11088 | 3918 | 4701.6 |  | 3123.2877
| 5. Juli | 12 | 30 | 24 | 11081 | 11081 | 11081 | 3763 | 4515.6 |  | 3123.2877
| 6. Juli | 12 | 30 | 24 | 6076 | 6076 | 6076 | 3763 | 4515.6 |  | 3123.2877
| 7. Juli | 12 | 30 | 24 | 4839 | 4839 | 4839 | 3763 | 4515.6 |  | 3123.2877
| 8. Juli | 12 | 30 | 24 | 4593 | 4593 | 4593 | 3763 | 4515.6 |  | 3123.2877
| 9. Juli | 12 | 30 | 24 | 4365 | 4365 | 4365 | 3763 | 4515.6 | 4365 | 3123.2877
2010 | 10. Juli | 12 | 30 | 24 | 4146 | 4146 | 4146 | 3763 | 4515.6 | 4146 | 3123.2877
| 11. Juli | 12 | 30 | 24 | 3950 | 3950 | 3950 | 3763 | 4515.6 | 3950 | 3123.2877
| 12. Juli | 12 | 30 | 24 | 4801 | 4801 | 4801 | 3763 | 4515.6 |  | 3123.2877
| 13. Juli | 12 | 30 | 24 | 4012 | 4012 | 4012 | 3763 | 4515.6 | 4012 | 3123.2877
Juli | 14. Juli | 12 | 30 | 24 | 3918 | 3918 | 3918 | 3763 | 4515.6 | 3918 | 3123.2877
| 15. Juli | 12 | 30 | 24 | 3763 | 3763 | 3763 | 3763 | 4515.6 | 3763 | 3123.2877
| 16. Juli | 12 | 30 | 24 | 5033 | 5033 | 5033 | 3763 | 4515.6 |  | 3123.2877
| 17. Juli | 12 | 30 | 24 | 12690 | 12690 | 12690 | 3763 | 4515.6 |  | 3123.2877
| 18. Juli | 12 | 30 | 24 | 8889 | 8889 | 8889 | 3763 | 4515.6 |  | 3123.2877
| 19. Juli | 12 | 30 | 24 | 5669 | 5669 | 5669 | 3763 | 4515.6 |  | 3123.2877
| 20. Juli | 12 | 30 | 24 | 5069 | 5069 | 5069 | 3763 | 4515.6 |  | 3123.2877
| 21. Juli | 12 | 30 | 24 | 4907 | 4907 | 4907 | 3763 | 4515.6 |  | 3123.2877
| 22. Juli | 12 | 30 | 24 | 13090 | 13090 | 13090 | 3763 | 4515.6 |  | 3123.2877
| 23. Juli | 12 | 30 | 24 | 15044 | 15044 | 15044 | 3763 | 4515.6 |  | 3123.2877
| 24. Juli | 12 | 30 | 24 | 14791 | 14791 | 14791 | 3763 | 4515.6 |  | 3123.2877
| 25. Juli | 12 | 30 | 24 | 10001 | 10001 | 10001 | 3763 | 4515.6 |  | 3123.2877
| 26. Juli | 12 | 30 | 24 | 9541 | 9541 | 9541 | 4907 | 5888.4 |  | 3123.2877
| 27. Juli | 12 | 30 | 24 | 9506 | 9506 | 9506 | 4907 | 5888.4 |  | 3123.2877
| 28. Juli | 12 | 30 | 24 | 6847 | 6847 | 6847 | 4907 | 5888.4 |  | 3123.2877
| 29. Juli | 12 | 30 | 24 | 13410 | 13410 | 13410 | 4907 | 5888.4 |  | 3123.2877
| 30. Juli | 12 | 30 | 24 | 9052 | 9052 | 9052 | 4907 | 5888.4 |  | 3123.2877
| 31. Juli | 12 | 30 | 24 | 6005 | 6005 | 6005 | 4907 | 5888.4 |  | 3123.2877
| 1. August | 12 | 30 | 24 | 9055 | 9055 | 9055 | 6005 | 7206 |  | 3123.2877
| 2. August | 12 | 30 | 24 | 13738 | 13738 | 13738 | 6005 | 7206 |  | 3123.2877
| 3. August | 12 | 30 | 24 | 15313 | 15313 | 15313 | 6005 | 7206 |  | 3123.2877
| 4. August | 12 | 30 | 24 | 8949 | 8949 | 8949 | 6005 | 7206 |  | 3123.2877
| 5. August | 12 | 30 | 24 | 13757 | 13757 | 13757 | 6005 | 7206 |  | 3123.2877
| 6. August | 12 | 30 | 24 | 15142 | 15142 | 15142 | 6005 | 7206 |  | 3123.2877
| 7. August | 12 | 30 | 24 | 14998 | 14998 | 14998 | 6005 | 7206 |  | 3123.2877
| 8. August | 12 | 30 | 24 | 14319 | 14319 | 14319 | 6005 | 7206 |  | 3123.2877
| 9. August | 12 | 30 | 24 | 12265 | 12265 | 12265 | 5945 | 7134 |  | 3123.2877
2010 | 10. August | 12 | 30 | 24 | 9793 | 9793 | 9793 | 5652 | 6782.4 |  | 3123.2877
| 11. August | 12 | 30 | 24 | 8836 | 8836 | 8836 | 5199 | 6238.8 |  | 3123.2877
| 12. August | 12 | 30 | 24 | 12287 | 12287 | 12287 | 4775 | 5730 |  | 3123.2877
| 13. August | 12 | 30 | 24 | 10056 | 10056 | 10056 | 4775 | 5730 |  | 3123.2877
August | 14. August | 12 | 30 | 24 | 7090 | 7090 | 7090 | 4775 | 5730 |  | 3123.2877
| 15. August | 12 | 30 | 24 | 14164 | 14164 | 14164 | 4775 | 5730 |  | 3123.2877
| 16. August | 12 | 30 | 24 | 8891 | 8891 | 8891 | 4692 | 5630.4 |  | 3123.2877
| 17. August | 12 | 30 | 24 | 8496 | 8496 | 8496 | 4692 | 5630.4 |  | 3123.2877
| 18. August | 12 | 30 | 24 | 6484 | 6484 | 6484 | 4692 | 5630.4 |  | 3123.2877
| 19. August | 12 | 30 | 24 | 5945 | 5945 | 5945 | 4692 | 5630.4 |  | 3123.2877
| 20. August | 12 | 30 | 24 | 5652 | 5652 | 5652 | 4692 | 5630.4 |  | 3123.2877
| 21. August | 12 | 30 | 24 | 5199 | 5199 | 5199 | 4692 | 5630.4 | 5199 | 3123.2877
| 22. August | 12 | 30 | 24 | 4775 | 4775 | 4775 | 4692 | 5630.4 | 4775 | 3123.2877
| 23. August | 12 | 30 | 24 | 7196 | 7196 | 7196 | 4692 | 5630.4 |  | 3123.2877
| 24. August | 12 | 30 | 24 | 8408 | 8408 | 8408 | 4692 | 5630.4 |  | 3123.2877
| 25. August | 12 | 30 | 24 | 4919 | 4919 | 4919 | 4692 | 5630.4 | 4919 | 3123.2877
| 26. August | 12 | 30 | 24 | 4692 | 4692 | 4692 | 4692 | 5630.4 | 4692 | 3123.2877
| 27. August | 12 | 30 | 24 | 9362 | 9362 | 9362 | 4692 | 5630.4 |  | 3123.2877
| 28. August | 12 | 30 | 24 | 11860 | 11860 | 11860 | 4692 | 5630.4 |  | 3123.2877
| 29. August | 12 | 30 | 24 | 7499 | 7499 | 7499 | 4692 | 5630.4 |  | 3123.2877
| 30. August | 12 | 30 | 24 | 15331 | 15331 | 15331 | 4692 | 5630.4 |  | 3123.2877
| 31. August | 12 | 30 | 24 | 14077 | 14077 | 14077 | 4692 | 5630.4 |  | 3123.2877
| 1. September | 12 | 30 | 24 | 9999 | 9999 | 9999 | 4363 | 5235.6 |  | 3123.2877
| 2. September | 12 | 30 | 24 | 8031 | 8031 | 8031 | 4363 | 5235.6 |  | 3123.2877
| 3. September | 12 | 30 | 24 | 7105 | 7105 | 7105 | 4363 | 5235.6 |  | 3123.2877
| 4. September | 12 | 30 | 24 | 6129 | 6129 | 6129 | 4363 | 5235.6 |  | 3123.2877
| 5. September | 12 | 30 | 24 | 5527 | 5527 | 5527 | 4184 | 5020.8 |  | 3123.2877
| 6. September | 12 | 30 | 24 | 6185 | 6185 | 6185 | 4135 | 4962 |  | 3123.2877
| 7. September | 12 | 30 | 24 | 5072 | 5072 | 5072 | 3992 | 4790.4 |  | 3123.2877
| 8. September | 12 | 30 | 24 | 11537 | 11537 | 11537 | 3642 | 4370.4 |  | 3123.2877
| 9. September | 12 | 30 | 24 | 5199 | 5199 | 5199 | 3478 | 4173.6 |  | 3123.2877
2010 | 10. September | 12 | 30 | 24 | 4826 | 4826 | 4826 | 3478 | 4173.6 |  | 3123.2877
| 11. September | 12 | 30 | 24 | 4363 | 4363 | 4363 | 3478 | 4173.6 |  | 3123.2877
| 12. September | 12 | 30 | 24 | 5618 | 5618 | 5618 | 3478 | 4173.6 |  | 3123.2877
| 13. September | 12 | 30 | 24 | 6376 | 6376 | 6376 | 3478 | 4173.6 |  | 3123.2877
September | 14. September | 12 | 30 | 24 | 4582 | 4582 | 4582 | 3478 | 4173.6 |  | 3123.2877
| 15. September | 12 | 30 | 24 | 4184 | 4184 | 4184 | 3478 | 4173.6 |  | 3123.2877
| 16. September | 12 | 30 | 24 | 4135 | 4135 | 4135 | 3478 | 4173.6 | 4135 | 3123.2877
| 17. September | 12 | 30 | 24 | 3992 | 3992 | 3992 | 3478 | 4173.6 | 3992 | 3123.2877
| 18. September | 12 | 30 | 24 | 3642 | 3642 | 3642 | 3478 | 4173.6 | 3642 | 3123.2877
| 19. September | 12 | 30 | 24 | 3478 | 3478 | 3478 | 3478 | 4173.6 | 3478 | 3123.2877
| 20. September | 12 | 30 | 24 | 4942 | 4942 | 4942 | 3454 | 4144.8 |  | 3123.2877
| 21. September | 12 | 30 | 24 | 4028 | 4028 | 4028 | 3454 | 4144.8 | 4028 | 3123.2877
| 22. September | 12 | 30 | 24 | 3650 | 3650 | 3650 | 3172 | 3806.4 | 3650 | 3123.2877
| 23. September | 12 | 30 | 24 | 3548 | 3548 | 3548 | 3106 | 3727.2 | 3548 | 3123.2877
| 24. September | 12 | 30 | 24 | 5876 | 5876 | 5876 | 3106 | 3727.2 |  | 3123.2877
| 25. September | 12 | 30 | 24 | 7770 | 7770 | 7770 | 3106 | 3727.2 |  | 3123.2877
| 26. September | 12 | 30 | 24 | 3546 | 3546 | 3546 | 3106 | 3727.2 | 3546 | 3123.2877
| 27. September | 12 | 30 | 24 | 3729 | 3729 | 3729 | 3106 | 3727.2 |  | 3123.2877
| 28. September | 12 | 30 | 24 | 3659 | 3659 | 3659 | 3106 | 3727.2 | 3659 | 3123.2877
| 29. September | 12 | 30 | 24 | 3768 | 3768 | 3768 | 2926 | 3511.2 |  | 3123.2877
| 30. September | 12 | 30 | 24 | 3454 | 3454 | 3454 | 2889 | 3466.8 | 3454 | 3123.2877
| 1. Oktober | 12 | 30 | 24 | 4574 | 4574 | 4574 | 2889 | 3466.8 |  | 3123.2877
| 2. Oktober | 12 | 30 | 24 | 3172 | 3172 | 3172 | 2889 | 3466.8 | 3172 | 3123.2877
| 3. Oktober | 12 | 30 | 24 | 3106 | 3106 | 3106 | 2689 | 3226.8 | 3106 | 3123.2877
| 4. Oktober | 12 | 30 | 24 | 3563 | 3563 | 3563 | 2689 | 3226.8 |  | 3123.2877
| 5. Oktober | 12 | 30 | 24 | 3653 | 3653 | 3653 | 2562 | 3074.4 |  | 3123.2877
| 6. Oktober | 12 | 30 | 24 | 3419 | 3419 | 3419 | 2562 | 3074.4 |  | 3123.2877
| 7. Oktober | 12 | 30 | 24 | 3194 | 3194 | 3194 | 2562 | 3074.4 |  | 3123.2877
| 8. Oktober | 12 | 30 | 24 | 3235 | 3235 | 3235 | 2562 | 3074.4 |  | 3123.2877
| 9. Oktober | 12 | 30 | 24 | 2926 | 2926 | 2926 | 2562 | 3074.4 | 2926 | 3123.2877
2010 | 10. Oktober | 12 | 30 | 24 | 2889 | 2889 | 2889 | 2562 | 3074.4 | 2889 | 3123.2877
| 11. Oktober | 12 | 30 | 24 | 3333 | 3333 | 3333 | 2562 | 3074.4 |  | 3123.2877
| 12. Oktober | 12 | 30 | 24 | 3142 | 3142 | 3142 | 2562 | 3074.4 |  | 3123.2877
| 13. Oktober | 12 | 30 | 24 | 2689 | 2689 | 2689 | 2562 | 3074.4 | 2689 | 3123.2877
Oktober | 14. Oktober | 12 | 30 | 24 | 3130 | 3130 | 3130 | 2562 | 3074.4 |  | 3123.2877
| 15. Oktober | 12 | 30 | 24 | 2562 | 2562 | 2562 | 2562 | 3074.4 | 2562 | 3123.2877
| 16. Oktober | 12 | 30 | 24 | 3146 | 3146 | 3146 | 2562 | 3074.4 |  | 3123.2877
| 17. Oktober | 12 | 30 | 24 | 8241 | 8241 | 8241 | 2562 | 3074.4 |  | 3123.2877
| 18. Oktober | 12 | 30 | 24 | 6375 | 6375 | 6375 | 2562 | 3074.4 |  | 3123.2877
| 19. Oktober | 12 | 30 | 24 | 9530 | 9530 | 9530 | 2562 | 3074.4 |  | 3123.2877
| 20. Oktober | 12 | 30 | 24 | 9815 | 9815 | 9815 | 2562 | 3074.4 |  | 3123.2877
| 21. Oktober | 12 | 30 | 24 | 4134 | 4134 | 4134 | 2562 | 3074.4 |  | 3123.2877
| 22. Oktober | 12 | 30 | 24 | 4041 | 4041 | 4041 | 2562 | 3074.4 |  | 3123.2877
| 23. Oktober | 12 | 30 | 24 | 3690 | 3690 | 3690 | 2562 | 3074.4 |  | 3123.2877
| 24. Oktober | 12 | 30 | 24 | 10043 | 10043 | 10043 | 2562 | 3074.4 |  | 3123.2877
| 25. Oktober | 12 | 30 | 24 | 13190 | 13190 | 13190 | 2562 | 3074.4 |  | 3123.2877
| 26. Oktober | 12 | 30 | 24 | 5505 | 5505 | 5505 | 3131 | 3757.2 |  | 3123.2877
| 27. Oktober | 12 | 30 | 24 | 5271 | 5271 | 5271 | 3131 | 3757.2 |  | 3123.2877
| 28. Oktober | 12 | 30 | 24 | 4866 | 4866 | 4866 | 3131 | 3757.2 |  | 3123.2877
| 29. Oktober | 12 | 30 | 24 | 4626 | 4626 | 4626 | 3131 | 3757.2 |  | 3123.2877
| 30. Oktober | 12 | 30 | 24 | 4119 | 4119 | 4119 | 3131 | 3757.2 |  | 3123.2877
| 31. Oktober | 12 | 30 | 24 | 3885 | 3885 | 3885 | 3131 | 3757.2 |  | 3123.2877
| 1. November | 12 | 30 | 24 | 3777 | 3777 | 3777 | 3131 | 3757.2 |  | 3123.2877
| 2. November | 12 | 30 | 24 | 3860 | 3860 | 3860 | 3131 | 3757.2 |  | 3123.2877
| 3. November | 12 | 30 | 24 | 3871 | 3871 | 3871 | 3131 | 3757.2 |  | 3123.2877
| 4. November | 12 | 30 | 24 | 2435 | 2435 |  | 3131 | 3757.2 |  | 3123.2877
| 5. November | 12 | 30 | 24 | 3131 | 3131 | 3131 | 3131 | 3757.2 | 3131 | 3123.2877
| 6. November | 12 | 30 | 24 | 3335 | 3335 | 3335 | 3131 | 3757.2 | 3335 | 3123.2877
| 7. November | 12 | 30 | 24 | 5710 | 5710 | 5710 | 3131 | 3757.2 |  | 3123.2877
| 8. November | 12 | 30 | 24 | 4287 | 4287 | 4287 | 3131 | 3757.2 |  | 3123.2877
| 9. November | 12 | 30 | 24 | 3433 | 3433 | 3433 | 3131 | 3757.2 | 3433 | 3123.2877
2010 | 10. November | 12 | 30 | 24 | 4615 | 4615 | 4615 | 3131 | 3757.2 |  | 3123.2877
| 11. November | 12 | 30 | 24 | 4089 | 4089 | 4089 | 3131 | 3757.2 |  | 3123.2877
| 12. November | 12 | 30 | 24 | 6689 | 6689 | 6689 | 3131 | 3757.2 |  | 3123.2877
| 13. November | 12 | 30 | 24 | 3324 | 3324 | 3324 | 3131 | 3757.2 | 3324 | 3123.2877
November | 14. November | 12 | 30 | 24 | 3176 | 3176 | 3176 | 3131 | 3757.2 | 3176 | 3123.2877
| 15. November | 12 | 30 | 24 | 4173 | 4173 | 4173 | 3131 | 3757.2 |  | 3123.2877
| 16. November | 12 | 30 | 24 | 6621 | 6621 | 6621 | 3176 | 3811.2 |  | 3123.2877
| 17. November | 12 | 30 | 24 | 3655 | 3655 | 3655 | 3176 | 3811.2 | 3655 | 3123.2877
| 18. November | 12 | 30 | 24 | 5127 | 5127 | 5127 | 3176 | 3811.2 |  | 3123.2877
| 19. November | 12 | 30 | 24 | 4162 | 4162 | 4162 | 3176 | 3811.2 |  | 3123.2877
| 20. November | 12 | 30 | 24 | 3424 | 3424 | 3424 | 3176 | 3811.2 | 3424 | 3123.2877
| 21. November | 12 | 30 | 24 | 4680 | 4680 | 4680 | 3176 | 3811.2 |  | 3123.2877
| 22. November | 12 | 30 | 24 | 8565 | 8565 | 8565 | 3176 | 3811.2 |  | 3123.2877
| 23. November | 12 | 30 | 24 | 5515 | 5515 | 5515 | 3176 | 3811.2 |  | 3123.2877
| 24. November | 12 | 30 | 24 | 4375 | 4375 | 4375 | 3176 | 3811.2 |  | 3123.2877
| 25. November | 12 | 30 | 24 | 4219 | 4219 | 4219 | 3424 | 4108.8 |  | 3123.2877
| 26. November | 12 | 30 | 24 | 4233 | 4233 | 4233 | 3424 | 4108.8 |  | 3123.2877
| 27. November | 12 | 30 | 24 | 4081 | 4081 | 4081 | 3424 | 4108.8 | 4081 | 3123.2877
| 28. November | 12 | 30 | 24 | 3771 | 3771 | 3771 | 3424 | 4108.8 | 3771 | 3123.2877
| 29. November | 12 | 30 | 24 | 4109 | 4109 | 4109 | 3424 | 4108.8 |  | 3123.2877
| 30. November | 12 | 30 | 24 | 3766 | 3766 | 3766 | 3424 | 4108.8 | 3766 | 3123.2877
| 1. Dezember | 12 | 30 | 24 | 3684 | 3684 | 3684 | 3538 | 4245.6 | 3684 | 3123.2877
| 2. Dezember | 12 | 30 | 24 | 3712 | 3712 | 3712 | 3538 | 4245.6 | 3712 | 3123.2877
| 3. Dezember | 12 | 30 | 24 | 3682 | 3682 | 3682 | 3538 | 4245.6 | 3682 | 3123.2877
| 4. Dezember | 12 | 30 | 24 | 3538 | 3538 | 3538 | 3538 | 4245.6 | 3538 | 3123.2877
| 5. Dezember | 12 | 30 | 24 | 3855 | 3855 | 3855 | 3538 | 4245.6 | 3855 | 3123.2877
| 6. Dezember | 12 | 30 | 24 | 15885 | 15885 | 15885 | 3538 | 4245.6 |  | 3123.2877
| 7. Dezember | 12 | 30 | 24 | 9525 | 9525 | 9525 | 3538 | 4245.6 |  | 3123.2877
| 8. Dezember | 12 | 30 | 24 | 10847 | 10847 | 10847 | 3538 | 4245.6 |  | 3123.2877
| 9. Dezember | 12 | 30 | 24 | 8009 | 8009 | 8009 | 3538 | 4245.6 |  | 3123.2877
2010 | 10. Dezember | 12 | 30 | 24 | 7257 | 7257 | 7257 | 3538 | 4245.6 |  | 3123.2877
| 11. Dezember | 12 | 30 | 24 | 8755 | 8755 | 8755 | 3538 | 4245.6 |  | 3123.2877
| 12. Dezember | 12 | 30 | 24 | 7121 | 7121 | 7121 | 3538 | 4245.6 |  | 3123.2877
| 13. Dezember | 12 | 30 | 24 | 6590 | 6590 | 6590 | 3538 | 4245.6 |  | 3123.2877
Dezember | 14. Dezember | 12 | 30 | 24 | 5898 | 5898 | 5898 | 3538 | 4245.6 |  | 3123.2877
| 15. Dezember | 12 | 30 | 24 | 5580 | 5580 | 5580 | 3855 | 4626 |  | 3123.2877
| 16. Dezember | 12 | 30 | 24 | 5288 | 5288 | 5288 | 4123 | 4947.6 |  | 3123.2877
| 17. Dezember | 12 | 30 | 24 | 4969 | 4969 | 4969 | 4123 | 4947.6 |  | 3123.2877
| 18. Dezember | 12 | 30 | 24 | 4554 | 4554 | 4554 | 4123 | 4947.6 | 4554 | 3123.2877
| 19. Dezember | 12 | 30 | 24 | 4664 | 4664 | 4664 | 4123 | 4947.6 | 4664 | 3123.2877
| 20. Dezember | 12 | 30 | 24 | 10020 | 10020 | 10020 | 4123 | 4947.6 |  | 3123.2877
| 21. Dezember | 12 | 30 | 24 | 5247 | 5247 | 5247 | 4123 | 4947.6 |  | 3123.2877
| 22. Dezember | 12 | 30 | 24 | 5429 | 5429 | 5429 | 4123 | 4947.6 |  | 3123.2877
| 23. Dezember | 12 | 30 | 24 | 5431 | 5431 | 5431 | 4123 | 4947.6 |  | 3123.2877
| 24. Dezember | 12 | 30 | 24 | 5321 | 5321 | 5321 | 4123 | 4947.6 |  | 3123.2877
| 25. Dezember | 12 | 30 | 24 | 4251 | 4251 | 4251 | 4123 | 4947.6 | 4251 | 3123.2877
| 26. Dezember | 12 | 30 | 24 | 4123 | 4123 | 4123 | 4123 | 4947.6 | 4123 | 3123.2877
| 27. Dezember | 12 | 30 | 24 | 4310 | 4310 | 4310 | 4123 | 4947.6 | 4310 | 3123.2877
| 28. Dezember | 12 | 30 | 24 | 4214 | 4214 | 4214 | 4123 | 4947.6 | 4214 | 3123.2877
| 29. Dezember | 12 | 30 | 24 | 5019 | 5019 | 5019 | 4123 | 4947.6 |  | 3123.2877
| 30. Dezember | 12 | 30 | 24 | 5354 | 5354 | 5354 | 4123 | 4947.6 |  | 3123.2877
| 31. Dezember | 12 | 30 | 24 | 4479 | 4479 | 4479 | 4123 | 4947.6 | 4479 | 3123.2877
| 31. Dezember | 12 | 30 | 24 | 4479 | 4479 | 4479 | 4123 | 4947.6 | 4479
|  |  | Summe |  | 2305590 |  |  | Summe der Abflussmengen |  | 446082 | [m3]
[7 empty] | Anzahl der zugrunde gelegten Tage |  |  | 113 | [d]
Ermittlung der Jahresschmutzwassermenge (JSM)
| Summe der Abflussmengen : |  |  |  |  | Anzahl der Trockenwettertage |  | mittlere Trockenwetter-Tagesmenge
|  | 446082 |  |  | [m3] : | 113 | [d] = | 3947.6283 | [m3/d]
| mittlere Trockenwetter-Tagesmenge * |  |  |  |  | Kalendertage | = | Jahresschmutzwassermenge
|  | 3947.6283 |  |  | [m3/d] * | 365 | [d] = | 1440884.3363 | [m3/a]
[5 empty] | jährliche Schmutzwassermenge = |  |  | 1140000 | [m3/a]
|  |  |  | Anteil des Fremdwassers an der JSM = |  |  |  | 20.8819 | [%]
Anmerkungen, Hinweise
| Ort, Datum |  |  |  |  | Name des Erklärenden |  |  | rechtsverbindliche Unterschrift(en)
(ggf. Funktion)

## Tab. für Graphik (365)
Ermittlung der Jahresschmutzwassermenge |  |  |  | Diese Tabelle dient lediglich der Erstellung der Graphik
Kläranlage:
Veranlagungsjahr: |  | 2010
Datum | gemessener Tagesdurchfluss (auf 24 Stunden umgerechnet) | niedrigster Tagesdurchfluss innerhalb 21-Tage-Intervall (gleitendes Minimum) | Polygon 20 % über gleitendem Minimum | durchschnittlicher täglicher Schmutzwasser- anfall | Qmax zur Kläranlage
|  | Polygon I | Polygon II
| [m3/d] | [m3/d] | [m3/d] | [m3/d] | [m3/d]
01.01. | 7390 | 3705 | 4446 | 3123.2877 | 4492.8
02.01. | 5397 | 3705 | 4446 | 3123.2877 | 4492.8
03.01. | 5076 | 3705 | 4446 | 3123.2877 | 4492.8
04.01. | 5171 | 3705 | 4446 | 3123.2877 | 4492.8
05.01. | 4746 | 3705 | 4446 | 3123.2877 | 4492.8
06.01. | 4460 | 3705 | 4446 | 3123.2877 | 4492.8
07.01. | 4459 | 3705 | 4446 | 3123.2877 | 4492.8
08.01. | 4294 | 3705 | 4446 | 3123.2877 | 4492.8
09.01. | 4025 | 3705 | 4446 | 3123.2877 | 4492.8
10.01. | 3777 | 3705 | 4446 | 3123.2877 | 4492.8
11.01. | 3917 | 3705 | 4446 | 3123.2877 | 4492.8
12.01. | 4028 | 3705 | 4446 | 3123.2877 | 4492.8
13.01. | 3985 | 3467 | 4160.4 | 3123.2877 | 4492.8
14.01. | 4402 | 3414 | 4096.8 | 3123.2877 | 4492.8
15.01. | 3808 | 3414 | 4096.8 | 3123.2877 | 4492.8
16.01. | 3705 | 3414 | 4096.8 | 3123.2877 | 4492.8
17.01. | 11071 | 3405 | 4086 | 3123.2877 | 4492.8
18.01. | 4978 | 3258 | 3909.6 | 3123.2877 | 4492.8
19.01. | 4263 | 3258 | 3909.6 | 3123.2877 | 4492.8
20.01. | 3883 | 3258 | 3909.6 | 3123.2877 | 4492.8
21.01. | 4112 | 3212 | 3854.4 | 3123.2877 | 4492.8
22.01. | 3860 | 3212 | 3854.4 | 3123.2877 | 4492.8
23.01. | 3467 | 3212 | 3854.4 | 3123.2877 | 4492.8
24.01. | 3414 | 3212 | 3854.4 | 3123.2877 | 4492.8
25.01. | 3566 | 3212 | 3854.4 | 3123.2877 | 4492.8
26.01. | 3444 | 3212 | 3854.4 | 3123.2877 | 4492.8
27.01. | 3405 | 3212 | 3854.4 | 3123.2877 | 4492.8
28.01. | 3258 | 3212 | 3854.4 | 3123.2877 | 4492.8
29.01. | 3639 | 3212 | 3854.4 | 3123.2877 | 4492.8
30.01. | 3453 | 3212 | 3854.4 | 3123.2877 | 4492.8
31.01. | 3212 | 3212 | 3854.4 | 3123.2877 | 4492.8
01.02. | 3497 | 3212 | 3854.4 | 3123.2877 | 4492.8
02.02. | 3555 | 3212 | 3854.4 | 3123.2877 | 4492.8
03.02. | 14586 | 3212 | 3854.4 | 3123.2877 | 4492.8
04.02. | 4990 | 3212 | 3854.4 | 3123.2877 | 4492.8
05.02. | 7104 | 3212 | 3854.4 | 3123.2877 | 4492.8
06.02. | 9726 | 3212 | 3854.4 | 3123.2877 | 4492.8
07.02. | 5915 | 3212 | 3854.4 | 3123.2877 | 4492.8
08.02. | 5004 | 3212 | 3854.4 | 3123.2877 | 4492.8
09.02. | 4771 | 3212 | 3854.4 | 3123.2877 | 4492.8
10.02. | 4748 | 3212 | 3854.4 | 3123.2877 | 4492.8
11.02. | 4405 | 3497 | 4196.4 | 3123.2877 | 4492.8
12.02. | 4362 | 3555 | 4266 | 3123.2877 | 4492.8
13.02. | 3991 | 3767 | 4520.4 | 3123.2877 | 4492.8
14.02. | 3767 | 3767 | 4520.4 | 3123.2877 | 4492.8
15.02. | 3819 | 3767 | 4520.4 | 3123.2877 | 4492.8
16.02. | 4319 | 3767 | 4520.4 | 3123.2877 | 4492.8
17.02. | 4613 | 3767 | 4520.4 | 3123.2877 | 4492.8
18.02. | 6172 | 3767 | 4520.4 | 3123.2877 | 4492.8
19.02. | 6862 | 3767 | 4520.4 | 3123.2877 | 4492.8
20.02. | 5396 | 3767 | 4520.4 | 3123.2877 | 4492.8
21.02. | 4220 | 3767 | 4520.4 | 3123.2877 | 4492.8
22.02. | 4763 | 3767 | 4520.4 | 3123.2877 | 4492.8
23.02. | 5590 | 3767 | 4520.4 | 3123.2877 | 4492.8
24.02. | 5922 | 3767 | 4520.4 | 3123.2877 | 4492.8
25.02. | 6941 | 3819 | 4582.8 | 3123.2877 | 4492.8
26.02. | 7574 | 4220 | 5064 | 3123.2877 | 4492.8
27.02. | 7102 | 4220 | 5064 | 3123.2877 | 4492.8
28.02. | 7306 | 4220 | 5064 | 3123.2877 | 4492.8
01.03. | 7536 | 4220 | 5064 | 3123.2877 | 4492.8
02.03. | 8375 | 4220 | 5064 | 3123.2877 | 4492.8
03.03. | 7382 | 4081 | 4897.2 | 3123.2877 | 4492.8
04.03. | 6211 | 3830 | 4596 | 3123.2877 | 4492.8
05.03. | 5783 | 3830 | 4596 | 3123.2877 | 4492.8
06.03. | 5380 | 3830 | 4596 | 3123.2877 | 4492.8
07.03. | 5222 | 3830 | 4596 | 3123.2877 | 4492.8
08.03. | 5016 | 3830 | 4596 | 3123.2877 | 4492.8
09.03. | 4529 | 3830 | 4596 | 3123.2877 | 4492.8
10.03. | 4431 | 3830 | 4596 | 3123.2877 | 4492.8
11.03. | 4850 | 3830 | 4596 | 3123.2877 | 4492.8
12.03. | 4570 | 3830 | 4596 | 3123.2877 | 4492.8
13.03. | 4081 | 3830 | 4596 | 3123.2877 | 4492.8
14.03. | 3830 | 3830 | 4596 | 3123.2877 | 4492.8
15.03. | 5285 | 3830 | 4596 | 3123.2877 | 4492.8
16.03. | 8587 | 3830 | 4596 | 3123.2877 | 4492.8
17.03. | 4914 | 3830 | 4596 | 3123.2877 | 4492.8
18.03. | 4546 | 3830 | 4596 | 3123.2877 | 4492.8
19.03. | 4480 | 3830 | 4596 | 3123.2877 | 4492.8
20.03. | 4484 | 3830 | 4596 | 3123.2877 | 4492.8
21.03. | 8064 | 3830 | 4596 | 3123.2877 | 4492.8
22.03. | 4727 | 3830 | 4596 | 3123.2877 | 4492.8
23.03. | 4662 | 3447 | 4136.4 | 3123.2877 | 4492.8
24.03. | 4397 | 3447 | 4136.4 | 3123.2877 | 4492.8
25.03. | 4215 | 3447 | 4136.4 | 3123.2877 | 4492.8
26.03. | 4372 | 3235 | 3882 | 3123.2877 | 4492.8
27.03. | 4757 | 3235 | 3882 | 3123.2877 | 4492.8
28.03. | 4996 | 3235 | 3882 | 3123.2877 | 4492.8
29.03. | 4116 | 3235 | 3882 | 3123.2877 | 4492.8
30.03. | 3831 | 3235 | 3882 | 3123.2877 | 4492.8
31.03. | 3830 | 3130 | 3756 | 3123.2877 | 4492.8
01.04. | 4772 | 3120 | 3744 | 3123.2877 | 4492.8
02.04. | 3447 | 3120 | 3744 | 3123.2877 | 4492.8
03.04. | 3450 | 3120 | 3744 | 3123.2877 | 4492.8
04.04. | 3628 | 3120 | 3744 | 3123.2877 | 4492.8
05.04. | 3235 | 3120 | 3744 | 3123.2877 | 4492.8
06.04. | 3497 | 3120 | 3744 | 3123.2877 | 4492.8
07.04. | 3406 | 3120 | 3744 | 3123.2877 | 4492.8
08.04. | 3347 | 3120 | 3744 | 3123.2877 | 4492.8
09.04. | 3307 | 3120 | 3744 | 3123.2877 | 4492.8
10.04. | 3130 | 3120 | 3744 | 3123.2877 | 4492.8
11.04. | 3120 | 3120 | 3744 | 3123.2877 | 4492.8
12.04. | 3379 | 3120 | 3744 | 3123.2877 | 4492.8
13.04. | 4873 | 3120 | 3744 | 3123.2877 | 4492.8
14.04. | 14655 | 3120 | 3744 | 3123.2877 | 4492.8
15.04. | 3948 | 3120 | 3744 | 3123.2877 | 4492.8
16.04. | 3798 | 3120 | 3744 | 3123.2877 | 4492.8
17.04. | 3682 | 3120 | 3744 | 3123.2877 | 4492.8
18.04. | 7647 | 3120 | 3744 | 3123.2877 | 4492.8
19.04. | 3890 | 3120 | 3744 | 3123.2877 | 4492.8
20.04. | 5612 | 3120 | 3744 | 3123.2877 | 4492.8
21.04. | 3931 | 3120 | 3744 | 3123.2877 | 4492.8
22.04. | 3722 | 3333 | 3999.6 | 3123.2877 | 4492.8
23.04. | 3552 | 3333 | 3999.6 | 3123.2877 | 4492.8
24.04. | 3371 | 3333 | 3999.6 | 3123.2877 | 4492.8
25.04. | 3333 | 3333 | 3999.6 | 3123.2877 | 4492.8
26.04. | 3972 | 3333 | 3999.6 | 3123.2877 | 4492.8
27.04. | 3399 | 3333 | 3999.6 | 3123.2877 | 4492.8
28.04. | 3414 | 3333 | 3999.6 | 3123.2877 | 4492.8
29.04. | 3417 | 3333 | 3999.6 | 3123.2877 | 4492.8
30.04. | 11311 | 3333 | 3999.6 | 3123.2877 | 4492.8
01.05. | 5976 | 3333 | 3999.6 | 3123.2877 | 4492.8
02.05. | 16693 | 3333 | 3999.6 | 3123.2877 | 4492.8
03.05. | 6900 | 3333 | 3999.6 | 3123.2877 | 4492.8
04.05. | 7020 | 3333 | 3999.6 | 3123.2877 | 4492.8
05.05. | 5523 | 3333 | 3999.6 | 3123.2877 | 4492.8
06.05. | 7115 | 3399 | 4078.8 | 3123.2877 | 4492.8
07.05. | 5530 | 3399 | 4078.8 | 3123.2877 | 4492.8
08.05. | 10692 | 3414 | 4096.8 | 3123.2877 | 4492.8
09.05. | 8896 | 3417 | 4100.4 | 3123.2877 | 4492.8
10.05. | 7189 | 5015 | 6018 | 3123.2877 | 4492.8
11.05. | 5922 | 5015 | 6018 | 3123.2877 | 4492.8
12.05. | 6275 | 4660 | 5592 | 3123.2877 | 4492.8
13.05. | 10552 | 4139 | 4966.8 | 3123.2877 | 4492.8
14.05. | 5662 | 4008 | 4809.6 | 3123.2877 | 4492.8
15.05. | 5342 | 4008 | 4809.6 | 3123.2877 | 4492.8
16.05. | 5059 | 4008 | 4809.6 | 3123.2877 | 4492.8
17.05. | 6156 | 4008 | 4809.6 | 3123.2877 | 4492.8
18.05. | 5015 | 4008 | 4809.6 | 3123.2877 | 4492.8
19.05. | 9452 | 4008 | 4809.6 | 3123.2877 | 4492.8
20.05. | 6395 | 4008 | 4809.6 | 3123.2877 | 4492.8
21.05. | 5442 | 4008 | 4809.6 | 3123.2877 | 4492.8
22.05. | 4660 | 4008 | 4809.6 | 3123.2877 | 4492.8
23.05. | 4139 | 4008 | 4809.6 | 3123.2877 | 4492.8
24.05. | 4008 | 4008 | 4809.6 | 3123.2877 | 4492.8
25.05. | 4454 | 4008 | 4809.6 | 3123.2877 | 4492.8
26.05. | 6430 | 4008 | 4809.6 | 3123.2877 | 4492.8
27.05. | 4853 | 4008 | 4809.6 | 3123.2877 | 4492.8
28.05. | 7899 | 4008 | 4809.6 | 3123.2877 | 4492.8
29.05. | 4536 | 4008 | 4809.6 | 3123.2877 | 4492.8
30.05. | 14237 | 4008 | 4809.6 | 3123.2877 | 4492.8
31.05. | 9176 | 4008 | 4809.6 | 3123.2877 | 4492.8
01.06. | 10040 | 4008 | 4809.6 | 3123.2877 | 4492.8
02.06. | 15634 | 4008 | 4809.6 | 3123.2877 | 4492.8
03.06. | 16492 | 4008 | 4809.6 | 3123.2877 | 4492.8
04.06. | 16088 | 4454 | 5344.8 | 3123.2877 | 4492.8
05.06. | 12391 | 4536 | 5443.2 | 3123.2877 | 4492.8
06.06. | 14587 | 4536 | 5443.2 | 3123.2877 | 4492.8
07.06. | 13925 | 4536 | 5443.2 | 3123.2877 | 4492.8
08.06. | 11561 | 4536 | 5443.2 | 3123.2877 | 4492.8
09.06. | 9396 | 7293 | 8751.6 | 3123.2877 | 4492.8
10.06. | 8233 | 7293 | 8751.6 | 3123.2877 | 4492.8
11.06. | 7293 | 7293 | 8751.6 | 3123.2877 | 4492.8
12.06. | 7448 | 7293 | 8751.6 | 3123.2877 | 4492.8
13.06. | 11327 | 7293 | 8751.6 | 3123.2877 | 4492.8
14.06. | 11987 | 7293 | 8751.6 | 3123.2877 | 4492.8
15.06. | 7729 | 7293 | 8751.6 | 3123.2877 | 4492.8
16.06. | 11095 | 7293 | 8751.6 | 3123.2877 | 4492.8
17.06. | 9333 | 6672 | 8006.4 | 3123.2877 | 4492.8
18.06. | 15010 | 6421 | 7705.2 | 3123.2877 | 4492.8
19.06. | 16074 | 6010 | 7212 | 3123.2877 | 4492.8
20.06. | 16058 | 5541 | 6649.2 | 3123.2877 | 4492.8
21.06. | 15781 | 5189 | 6226.8 | 3123.2877 | 4492.8
22.06. | 13993 | 4919 | 5902.8 | 3123.2877 | 4492.8
23.06. | 11807 | 4245 | 5094 | 3123.2877 | 4492.8
24.06. | 9934 | 4245 | 5094 | 3123.2877 | 4492.8
25.06. | 8644 | 4245 | 5094 | 3123.2877 | 4492.8
26.06. | 7589 | 4245 | 5094 | 3123.2877 | 4492.8
27.06. | 6672 | 4245 | 5094 | 3123.2877 | 4492.8
28.06. | 6421 | 4245 | 5094 | 3123.2877 | 4492.8
29.06. | 6010 | 4245 | 5094 | 3123.2877 | 4492.8
30.06. | 5541 | 4146 | 4975.2 | 3123.2877 | 4492.8
01.07. | 5189 | 3950 | 4740 | 3123.2877 | 4492.8
02.07. | 4919 | 3950 | 4740 | 3123.2877 | 4492.8
03.07. | 4245 | 3950 | 4740 | 3123.2877 | 4492.8
04.07. | 11088 | 3918 | 4701.6 | 3123.2877 | 4492.8
05.07. | 11081 | 3763 | 4515.6 | 3123.2877 | 4492.8
06.07. | 6076 | 3763 | 4515.6 | 3123.2877 | 4492.8
07.07. | 4839 | 3763 | 4515.6 | 3123.2877 | 4492.8
08.07. | 4593 | 3763 | 4515.6 | 3123.2877 | 4492.8
09.07. | 4365 | 3763 | 4515.6 | 3123.2877 | 4492.8
10.07. | 4146 | 3763 | 4515.6 | 3123.2877 | 4492.8
11.07. | 3950 | 3763 | 4515.6 | 3123.2877 | 4492.8
12.07. | 4801 | 3763 | 4515.6 | 3123.2877 | 4492.8
13.07. | 4012 | 3763 | 4515.6 | 3123.2877 | 4492.8
14.07. | 3918 | 3763 | 4515.6 | 3123.2877 | 4492.8
15.07. | 3763 | 3763 | 4515.6 | 3123.2877 | 4492.8
16.07. | 5033 | 3763 | 4515.6 | 3123.2877 | 4492.8
17.07. | 12690 | 3763 | 4515.6 | 3123.2877 | 4492.8
18.07. | 8889 | 3763 | 4515.6 | 3123.2877 | 4492.8
19.07. | 5669 | 3763 | 4515.6 | 3123.2877 | 4492.8
20.07. | 5069 | 3763 | 4515.6 | 3123.2877 | 4492.8
21.07. | 4907 | 3763 | 4515.6 | 3123.2877 | 4492.8
22.07. | 13090 | 3763 | 4515.6 | 3123.2877 | 4492.8
23.07. | 15044 | 3763 | 4515.6 | 3123.2877 | 4492.8
24.07. | 14791 | 3763 | 4515.6 | 3123.2877 | 4492.8
25.07. | 10001 | 3763 | 4515.6 | 3123.2877 | 4492.8
26.07. | 9541 | 4907 | 5888.4 | 3123.2877 | 4492.8
27.07. | 9506 | 4907 | 5888.4 | 3123.2877 | 4492.8
28.07. | 6847 | 4907 | 5888.4 | 3123.2877 | 4492.8
29.07. | 13410 | 4907 | 5888.4 | 3123.2877 | 4492.8
30.07. | 9052 | 4907 | 5888.4 | 3123.2877 | 4492.8
31.07. | 6005 | 4907 | 5888.4 | 3123.2877 | 4492.8
01.08. | 9055 | 6005 | 7206 | 3123.2877 | 4492.8
02.08. | 13738 | 6005 | 7206 | 3123.2877 | 4492.8
03.08. | 15313 | 6005 | 7206 | 3123.2877 | 4492.8
04.08. | 8949 | 6005 | 7206 | 3123.2877 | 4492.8
05.08. | 13757 | 6005 | 7206 | 3123.2877 | 4492.8
06.08. | 15142 | 6005 | 7206 | 3123.2877 | 4492.8
07.08. | 14998 | 6005 | 7206 | 3123.2877 | 4492.8
08.08. | 14319 | 6005 | 7206 | 3123.2877 | 4492.8
09.08. | 12265 | 5945 | 7134 | 3123.2877 | 4492.8
10.08. | 9793 | 5652 | 6782.4 | 3123.2877 | 4492.8
11.08. | 8836 | 5199 | 6238.8 | 3123.2877 | 4492.8
12.08. | 12287 | 4775 | 5730 | 3123.2877 | 4492.8
13.08. | 10056 | 4775 | 5730 | 3123.2877 | 4492.8
14.08. | 7090 | 4775 | 5730 | 3123.2877 | 4492.8
15.08. | 14164 | 4775 | 5730 | 3123.2877 | 4492.8
16.08. | 8891 | 4692 | 5630.4 | 3123.2877 | 4492.8
17.08. | 8496 | 4692 | 5630.4 | 3123.2877 | 4492.8
18.08. | 6484 | 4692 | 5630.4 | 3123.2877 | 4492.8
19.08. | 5945 | 4692 | 5630.4 | 3123.2877 | 4492.8
20.08. | 5652 | 4692 | 5630.4 | 3123.2877 | 4492.8
21.08. | 5199 | 4692 | 5630.4 | 3123.2877 | 4492.8
22.08. | 4775 | 4692 | 5630.4 | 3123.2877 | 4492.8
23.08. | 7196 | 4692 | 5630.4 | 3123.2877 | 4492.8
24.08. | 8408 | 4692 | 5630.4 | 3123.2877 | 4492.8
25.08. | 4919 | 4692 | 5630.4 | 3123.2877 | 4492.8
26.08. | 4692 | 4692 | 5630.4 | 3123.2877 | 4492.8
27.08. | 9362 | 4692 | 5630.4 | 3123.2877 | 4492.8
28.08. | 11860 | 4692 | 5630.4 | 3123.2877 | 4492.8
29.08. | 7499 | 4692 | 5630.4 | 3123.2877 | 4492.8
30.08. | 15331 | 4692 | 5630.4 | 3123.2877 | 4492.8
31.08. | 14077 | 4692 | 5630.4 | 3123.2877 | 4492.8
01.09. | 9999 | 4363 | 5235.6 | 3123.2877 | 4492.8
02.09. | 8031 | 4363 | 5235.6 | 3123.2877 | 4492.8
03.09. | 7105 | 4363 | 5235.6 | 3123.2877 | 4492.8
04.09. | 6129 | 4363 | 5235.6 | 3123.2877 | 4492.8
05.09. | 5527 | 4184 | 5020.8 | 3123.2877 | 4492.8
06.09. | 6185 | 4135 | 4962 | 3123.2877 | 4492.8
07.09. | 5072 | 3992 | 4790.4 | 3123.2877 | 4492.8
08.09. | 11537 | 3642 | 4370.4 | 3123.2877 | 4492.8
09.09. | 5199 | 3478 | 4173.6 | 3123.2877 | 4492.8
10.09. | 4826 | 3478 | 4173.6 | 3123.2877 | 4492.8
11.09. | 4363 | 3478 | 4173.6 | 3123.2877 | 4492.8
12.09. | 5618 | 3478 | 4173.6 | 3123.2877 | 4492.8
13.09. | 6376 | 3478 | 4173.6 | 3123.2877 | 4492.8
14.09. | 4582 | 3478 | 4173.6 | 3123.2877 | 4492.8
15.09. | 4184 | 3478 | 4173.6 | 3123.2877 | 4492.8
16.09. | 4135 | 3478 | 4173.6 | 3123.2877 | 4492.8
17.09. | 3992 | 3478 | 4173.6 | 3123.2877 | 4492.8
18.09. | 3642 | 3478 | 4173.6 | 3123.2877 | 4492.8
19.09. | 3478 | 3478 | 4173.6 | 3123.2877 | 4492.8
20.09. | 4942 | 3454 | 4144.8 | 3123.2877 | 4492.8
21.09. | 4028 | 3454 | 4144.8 | 3123.2877 | 4492.8
22.09. | 3650 | 3172 | 3806.4 | 3123.2877 | 4492.8
23.09. | 3548 | 3106 | 3727.2 | 3123.2877 | 4492.8
24.09. | 5876 | 3106 | 3727.2 | 3123.2877 | 4492.8
25.09. | 7770 | 3106 | 3727.2 | 3123.2877 | 4492.8
26.09. | 3546 | 3106 | 3727.2 | 3123.2877 | 4492.8
27.09. | 3729 | 3106 | 3727.2 | 3123.2877 | 4492.8
28.09. | 3659 | 3106 | 3727.2 | 3123.2877 | 4492.8
29.09. | 3768 | 2926 | 3511.2 | 3123.2877 | 4492.8
30.09. | 3454 | 2889 | 3466.8 | 3123.2877 | 4492.8
01.10. | 4574 | 2889 | 3466.8 | 3123.2877 | 4492.8
02.10. | 3172 | 2889 | 3466.8 | 3123.2877 | 4492.8
03.10. | 3106 | 2689 | 3226.8 | 3123.2877 | 4492.8
04.10. | 3563 | 2689 | 3226.8 | 3123.2877 | 4492.8
05.10. | 3653 | 2562 | 3074.4 | 3123.2877 | 4492.8
06.10. | 3419 | 2562 | 3074.4 | 3123.2877 | 4492.8
07.10. | 3194 | 2562 | 3074.4 | 3123.2877 | 4492.8
08.10. | 3235 | 2562 | 3074.4 | 3123.2877 | 4492.8
09.10. | 2926 | 2562 | 3074.4 | 3123.2877 | 4492.8
10.10. | 2889 | 2562 | 3074.4 | 3123.2877 | 4492.8
11.10. | 3333 | 2562 | 3074.4 | 3123.2877 | 4492.8
12.10. | 3142 | 2562 | 3074.4 | 3123.2877 | 4492.8
13.10. | 2689 | 2562 | 3074.4 | 3123.2877 | 4492.8
14.10. | 3130 | 2562 | 3074.4 | 3123.2877 | 4492.8
15.10. | 2562 | 2562 | 3074.4 | 3123.2877 | 4492.8
16.10. | 3146 | 2562 | 3074.4 | 3123.2877 | 4492.8
17.10. | 8241 | 2562 | 3074.4 | 3123.2877 | 4492.8
18.10. | 6375 | 2562 | 3074.4 | 3123.2877 | 4492.8
19.10. | 9530 | 2562 | 3074.4 | 3123.2877 | 4492.8
20.10. | 9815 | 2562 | 3074.4 | 3123.2877 | 4492.8
21.10. | 4134 | 2562 | 3074.4 | 3123.2877 | 4492.8
22.10. | 4041 | 2562 | 3074.4 | 3123.2877 | 4492.8
23.10. | 3690 | 2562 | 3074.4 | 3123.2877 | 4492.8
24.10. | 10043 | 2562 | 3074.4 | 3123.2877 | 4492.8
25.10. | 13190 | 2562 | 3074.4 | 3123.2877 | 4492.8
26.10. | 5505 | 3131 | 3757.2 | 3123.2877 | 4492.8
27.10. | 5271 | 3131 | 3757.2 | 3123.2877 | 4492.8
28.10. | 4866 | 3131 | 3757.2 | 3123.2877 | 4492.8
29.10. | 4626 | 3131 | 3757.2 | 3123.2877 | 4492.8
30.10. | 4119 | 3131 | 3757.2 | 3123.2877 | 4492.8
31.10. | 3885 | 3131 | 3757.2 | 3123.2877 | 4492.8
01.11. | 3777 | 3131 | 3757.2 | 3123.2877 | 4492.8
02.11. | 3860 | 3131 | 3757.2 | 3123.2877 | 4492.8
03.11. | 3871 | 3131 | 3757.2 | 3123.2877 | 4492.8
04.11. | 2435 | 3131 | 3757.2 | 3123.2877 | 4492.8
05.11. | 3131 | 3131 | 3757.2 | 3123.2877 | 4492.8
06.11. | 3335 | 3131 | 3757.2 | 3123.2877 | 4492.8
07.11. | 5710 | 3131 | 3757.2 | 3123.2877 | 4492.8
08.11. | 4287 | 3131 | 3757.2 | 3123.2877 | 4492.8
09.11. | 3433 | 3131 | 3757.2 | 3123.2877 | 4492.8
10.11. | 4615 | 3131 | 3757.2 | 3123.2877 | 4492.8
11.11. | 4089 | 3131 | 3757.2 | 3123.2877 | 4492.8
12.11. | 6689 | 3131 | 3757.2 | 3123.2877 | 4492.8
13.11. | 3324 | 3131 | 3757.2 | 3123.2877 | 4492.8
14.11. | 3176 | 3131 | 3757.2 | 3123.2877 | 4492.8
15.11. | 4173 | 3131 | 3757.2 | 3123.2877 | 4492.8
16.11. | 6621 | 3176 | 3811.2 | 3123.2877 | 4492.8
17.11. | 3655 | 3176 | 3811.2 | 3123.2877 | 4492.8
18.11. | 5127 | 3176 | 3811.2 | 3123.2877 | 4492.8
19.11. | 4162 | 3176 | 3811.2 | 3123.2877 | 4492.8
20.11. | 3424 | 3176 | 3811.2 | 3123.2877 | 4492.8
21.11. | 4680 | 3176 | 3811.2 | 3123.2877 | 4492.8
22.11. | 8565 | 3176 | 3811.2 | 3123.2877 | 4492.8
23.11. | 5515 | 3176 | 3811.2 | 3123.2877 | 4492.8
24.11. | 4375 | 3176 | 3811.2 | 3123.2877 | 4492.8
25.11. | 4219 | 3424 | 4108.8 | 3123.2877 | 4492.8
26.11. | 4233 | 3424 | 4108.8 | 3123.2877 | 4492.8
27.11. | 4081 | 3424 | 4108.8 | 3123.2877 | 4492.8
28.11. | 3771 | 3424 | 4108.8 | 3123.2877 | 4492.8
29.11. | 4109 | 3424 | 4108.8 | 3123.2877 | 4492.8
30.11. | 3766 | 3424 | 4108.8 | 3123.2877 | 4492.8
01.12. | 3684 | 3538 | 4245.6 | 3123.2877 | 4492.8
02.12. | 3712 | 3538 | 4245.6 | 3123.2877 | 4492.8
03.12. | 3682 | 3538 | 4245.6 | 3123.2877 | 4492.8
04.12. | 3538 | 3538 | 4245.6 | 3123.2877 | 4492.8
05.12. | 3855 | 3538 | 4245.6 | 3123.2877 | 4492.8
06.12. | 15885 | 3538 | 4245.6 | 3123.2877 | 4492.8
07.12. | 9525 | 3538 | 4245.6 | 3123.2877 | 4492.8
08.12. | 10847 | 3538 | 4245.6 | 3123.2877 | 4492.8
09.12. | 8009 | 3538 | 4245.6 | 3123.2877 | 4492.8
10.12. | 7257 | 3538 | 4245.6 | 3123.2877 | 4492.8
11.12. | 8755 | 3538 | 4245.6 | 3123.2877 | 4492.8
12.12. | 7121 | 3538 | 4245.6 | 3123.2877 | 4492.8
13.12. | 6590 | 3538 | 4245.6 | 3123.2877 | 4492.8
14.12. | 5898 | 3538 | 4245.6 | 3123.2877 | 4492.8
15.12. | 5580 | 3855 | 4626 | 3123.2877 | 4492.8
16.12. | 5288 | 4123 | 4947.6 | 3123.2877 | 4492.8
17.12. | 4969 | 4123 | 4947.6 | 3123.2877 | 4492.8
18.12. | 4554 | 4123 | 4947.6 | 3123.2877 | 4492.8
19.12. | 4664 | 4123 | 4947.6 | 3123.2877 | 4492.8
20.12. | 10020 | 4123 | 4947.6 | 3123.2877 | 4492.8
21.12. | 5247 | 4123 | 4947.6 | 3123.2877 | 4492.8
22.12. | 5429 | 4123 | 4947.6 | 3123.2877 | 4492.8
23.12. | 5431 | 4123 | 4947.6 | 3123.2877 | 4492.8
24.12. | 5321 | 4123 | 4947.6 | 3123.2877 | 4492.8
25.12. | 4251 | 4123 | 4947.6 | 3123.2877 | 4492.8
26.12. | 4123 | 4123 | 4947.6 | 3123.2877 | 4492.8
27.12. | 4310 | 4123 | 4947.6 | 3123.2877 | 4492.8
28.12. | 4214 | 4123 | 4947.6 | 3123.2877 | 4492.8
29.12. | 5019 | 4123 | 4947.6 | 3123.2877 | 4492.8
30.12. | 5354 | 4123 | 4947.6 | 3123.2877 | 4492.8
31.12. | 4479 | 4123 | 4947.6 | 3123.2877 | 4492.8

## JSM (366 Tage)
Ermittlung der Jahresschmutzwassermenge
nach der Methode des gleitenden Minimums gemäß § 6 Abs. 1 HAbwAG
Kläranlage:
| Veranlagungsjahr: |  |  |  |  | 2008
| Anzahl der Tage im Kalenderjahr |  |  |  |  | 366
| angeschlossene Einwohner |  |  |  |  | 23700 | E | Letzte hydraulische Überprüfung der
| angeschlossene Einwohnergleichwerte | [5 empty] | EGW | Durchflussmesseinrichtung gem. Anhang 3 EKVO
| angeschlossene Einwohnerwerte |  |  |  |  | 23700 | EW | ist erfolgt am:
| zugelassener Zufluss zur Kläranlage Qmax |  |  |  |  | 80 | l/s
Ermittlung der jährlichen Schmutzwassermenge (ohne Fremdwasser und ohne Niederschlagswasser):
I. über den Trinkwasserverbrauch
| a) Trinkwasserverbrauch im kommunalen Netz | [6 empty] | [m3/a]
|  | Anteil, der nicht zur Kläranlage abgeleitet wird | [5 empty] | [%] (im Regelfall nicht mehr als 5 %)
(z. B. Gartenbewässerung, etc.)
| b) Trinkwasserverbrauch aus Eigenversorgungsanlagen | [6 empty] | [m3/a] | Hinweis zur Ermittlung der jahrlichen Schmutzwassermenge: Die jährliche Schmutzwassermenge ist entweder über die ● Methode I (Trinkwasserverbrauch) oder ● Methode II (gebührenpfl. Schmutzwassermenge) zu ermitteln. ► Bitte nur einen Wert angeben!
|  | Anteil, der nicht zur Kläranlage abgeleitet wird | [5 empty] | [%]
(z. B. Gartenbewässerung, etc.)
| c) Sonstiges Schmutzwasser, | [6 empty] | [m3/a]
das der Kläranlage zugeleitet wird
(ohne Niederschlagswasser)
| Summe aus a) bis c): häusliches Schmutzwasser Qh | [5 empty] | 0 | [m3/a]
| Gewerbliches und industrielles Schmutzwasser Qg, | [6 empty] | [m3/a]
das der Kläranlage zugeführt wird
Hinweis zu den Spalten 3, 4 und 6 (siehe Zeile 39): In den Spalten 3 und 4 ("Zeitpunkt der Ablesung") und der Spalte 6 ("Messwert") sind Daten verpflichtend einzutragen. Sollte ausnahmsweise kein gemessener Wert vorliegen (z. B. bei Ausfall des Messgerätes), ist der Wert in Anlehnung an den Messwert des Vortages zu schätzen.
| der Kläranlage zugeführte Schmutzwassermenge Qs | [5 empty] | 0 | [m3/a]
(ohne Fremdwasser und ohne Niederschlagswasser)
| II. über die gebührenpflichtige Schmutzwassermenge (ohne Niederschlagswasser) | [5 empty] | 1200000 | [m3/a]
[1] | [2] | [3] | [4] | [5] | [6] | [7] | [8] | [9] | [10] | [11] | [12]
Jahr | Datum | Zeitpunkt der Ablesung (Pflicht-felder) |  | Zeit-spanne | gemessener Tagesdurchfluss (Betriebstagebuch) |  | gemessener Tagesdurchfluss ohne "Messaussetzer" | niedrigster Tageszufluss | Polygon 20 % über dem gleitendem Minimum | Auswahl der zugrunde zu legenden Tagesdurchflüsse | durchschnittl. täglicher Schmutz- wasser- anfall
Tagesdurchfluss
innerhalb 21-Tage-Intervall
[5 empty] | Messwert (Pflichtfeld) | auf 24 Stunden umgerechnet |  | 21-Tage-Intervall
(Gleitendes Minimum)
[Stunden]
|  | [h] | [min] | (dezimal) | [m3/d] | [m3/d] | [m3/d] | [m3/d] | [m3/d] | [m3/d] | [m3/d]
| 31.12. Vorjahr | 12 | 30
| 1. Januar | 12 | 30 | 24 | 4132 | 4132 | 4132 | 3784 | 4540.8 | 4132 | 3278.6885
| 2. Januar | 12 | 30 | 24 | 4100 | 4100 | 4100 | 3784 | 4540.8 | 4100 | 3278.6885
| 3. Januar | 12 | 30 | 24 | 4180 | 4180 | 4180 | 3784 | 4540.8 | 4180 | 3278.6885
| 4. Januar | 12 | 30 | 24 | 4030 | 4030 | 4030 | 3784 | 4540.8 | 4030 | 3278.6885
| 5. Januar | 12 | 30 | 24 | 3784 | 3784 | 3784 | 3784 | 4540.8 | 3784 | 3278.6885
| 6. Januar | 12 | 30 | 24 | 7048 | 7048 | 7048 | 3784 | 4540.8 |  | 3278.6885
| 7. Januar | 12 | 30 | 24 | 9239 | 9239 | 9239 | 3784 | 4540.8 |  | 3278.6885
| 8. Januar | 12 | 30 | 24 | 5003 | 5003 | 5003 | 3784 | 4540.8 |  | 3278.6885
| 9. Januar | 12 | 30 | 24 | 8343 | 8343 | 8343 | 3784 | 4540.8 |  | 3278.6885
2008 | 10. Januar | 12 | 30 | 24 | 6890 | 6890 | 6890 | 3784 | 4540.8 |  | 3278.6885
| 11. Januar | 12 | 30 | 24 | 12703 | 12703 | 12703 | 3784 | 4540.8 |  | 3278.6885
| 12. Januar | 12 | 30 | 24 | 13314 | 13314 | 13314 | 3784 | 4540.8 |  | 3278.6885
| 13. Januar | 12 | 30 | 24 | 23470 | 23470 | 23470 | 3784 | 4540.8 |  | 3278.6885
Januar | 14. Januar | 12 | 30 | 24 | 17256 | 17256 | 17256 | 3784 | 4540.8 |  | 3278.6885
| 15. Januar | 12 | 30 | 24 | 14046 | 14046 | 14046 | 3784 | 4540.8 |  | 3278.6885
| 16. Januar | 12 | 30 | 24 | 15114 | 15114 | 15114 | 5003 | 6003.6 |  | 3278.6885
| 17. Januar | 12 | 30 | 24 | 15952 | 15952 | 15952 | 5003 | 6003.6 |  | 3278.6885
| 18. Januar | 12 | 30 | 24 | 11696 | 11696 | 11696 | 5003 | 6003.6 |  | 3278.6885
| 19. Januar | 12 | 30 | 24 | 11431 | 11431 | 11431 | 5816 | 6979.2 |  | 3278.6885
| 20. Januar | 12 | 30 | 24 | 15347 | 15347 | 15347 | 5816 | 6979.2 |  | 3278.6885
| 21. Januar | 12 | 30 | 24 | 10553 | 10553 | 10553 | 5816 | 6979.2 |  | 3278.6885
| 22. Januar | 12 | 30 | 24 | 9391 | 9391 | 9391 | 5816 | 6979.2 |  | 3278.6885
| 23. Januar | 12 | 30 | 24 | 8592 | 8592 | 8592 | 5816 | 6979.2 |  | 3278.6885
| 24. Januar | 12 | 30 | 24 | 7830 | 7830 | 7830 | 5816 | 6979.2 |  | 3278.6885
| 25. Januar | 12 | 30 | 24 | 5816 | 5816 | 5816 | 5816 | 6979.2 | 5816 | 3278.6885
| 26. Januar | 12 | 30 | 24 | 7003 | 7003 | 7003 | 5816 | 6979.2 |  | 3278.6885
| 27. Januar | 12 | 30 | 24 | 6122 | 6122 | 6122 | 5816 | 6979.2 | 6122 | 3278.6885
| 28. Januar | 12 | 30 | 24 | 6352 | 6352 | 6352 | 5816 | 6979.2 | 6352 | 3278.6885
| 29. Januar | 12 | 30 | 24 | 5933 | 5933 | 5933 | 5816 | 6979.2 | 5933 | 3278.6885
| 30. Januar | 12 | 30 | 24 | 5884 | 5884 | 5884 | 5816 | 6979.2 | 5884 | 3278.6885
| 31. Januar | 12 | 30 | 24 | 8561 | 8561 | 8561 | 5816 | 6979.2 |  | 3278.6885
| 1. Februar | 12 | 30 | 24 | 10006 | 10006 | 10006 | 5816 | 6979.2 |  | 3278.6885
| 2. Februar | 12 | 30 | 24 | 10367 | 10367 | 10367 | 5816 | 6979.2 |  | 3278.6885
| 3. Februar | 12 | 30 | 24 | 8372 | 8372 | 8372 | 5816 | 6979.2 |  | 3278.6885
| 4. Februar | 12 | 30 | 24 | 7793 | 7793 | 7793 | 5816 | 6979.2 |  | 3278.6885
| 5. Februar | 12 | 30 | 24 | 7123 | 7123 | 7123 | 5884 | 7060.8 |  | 3278.6885
| 6. Februar | 12 | 30 | 24 | 6744 | 6744 | 6744 | 5884 | 7060.8 | 6744 | 3278.6885
| 7. Februar | 12 | 30 | 24 | 9622 | 9622 | 9622 | 5884 | 7060.8 |  | 3278.6885
| 8. Februar | 12 | 30 | 24 | 8311 | 8311 | 8311 | 5822 | 6986.4 |  | 3278.6885
| 9. Februar | 12 | 30 | 24 | 6780 | 6780 | 6780 | 5685 | 6822 | 6780 | 3278.6885
2008 | 10. Februar | 12 | 30 | 24 | 6271 | 6271 | 6271 | 5685 | 6822 | 6271 | 3278.6885
| 11. Februar | 12 | 30 | 24 | 8271 | 8271 | 8271 | 5546 | 6655.2 |  | 3278.6885
| 12. Februar | 12 | 30 | 24 | 6570 | 6570 | 6570 | 5546 | 6655.2 | 6570 | 3278.6885
| 13. Februar | 12 | 30 | 24 | 6977 | 6977 | 6977 | 5546 | 6655.2 |  | 3278.6885
Februar | 14. Februar | 12 | 30 | 24 | 6999 | 6999 | 6999 | 5546 | 6655.2 |  | 3278.6885
| 15. Februar | 12 | 30 | 24 | 6025 | 6025 | 6025 | 5546 | 6655.2 | 6025 | 3278.6885
| 16. Februar | 12 | 30 | 24 | 6267 | 6267 | 6267 | 5343 | 6411.6 | 6267 | 3278.6885
| 17. Februar | 12 | 30 | 24 | 5923 | 5923 | 5923 | 5233 | 6279.6 | 5923 | 3278.6885
| 18. Februar | 12 | 30 | 24 | 5822 | 5822 | 5822 | 4852 | 5822.4 | 5822 | 3278.6885
| 19. Februar | 12 | 30 | 24 | 5685 | 5685 | 5685 | 4635 | 5562 |  | 3278.6885
| 20. Februar | 12 | 30 | 24 | 5706 | 5706 | 5706 | 4635 | 5562 |  | 3278.6885
| 21. Februar | 12 | 30 | 24 | 5546 | 5546 | 5546 | 4635 | 5562 | 5546 | 3278.6885
| 22. Februar | 12 | 30 | 24 | 5598 | 5598 | 5598 | 4635 | 5562 |  | 3278.6885
| 23. Februar | 12 | 30 | 24 | 6013 | 6013 | 6013 | 4635 | 5562 |  | 3278.6885
| 24. Februar | 12 | 30 | 24 | 5729 | 5729 | 5729 | 4635 | 5562 |  | 3278.6885
| 25. Februar | 12 | 30 | 24 | 5646 | 5646 | 5646 | 4635 | 5562 |  | 3278.6885
| 26. Februar | 12 | 30 | 24 | 5343 | 5343 | 5343 | 4635 | 5562 | 5343 | 3278.6885
| 27. Februar | 12 | 30 | 24 | 5233 | 5233 | 5233 | 4635 | 5562 | 5233 | 3278.6885
| 28. Februar | 12 | 30 | 24 | 4852 | 4852 | 4852 | 4635 | 5562 | 4852 | 3278.6885
| 29. Februar | 12 | 30 | 24 | 4635 | 4635 | 4635 | 4635 | 5562 | 4635 | 3278.6885
| 1. März | 12 | 30 | 24 | 4969 | 4969 | 4969 | 4635 | 5562 | 4969 | 3278.6885
| 2. März | 12 | 30 | 24 | 4935 | 4935 | 4935 | 4635 | 5562 | 4935 | 3278.6885
| 3. März | 12 | 30 | 24 | 5771 | 5771 | 5771 | 4635 | 5562 |  | 3278.6885
| 4. März | 12 | 30 | 24 | 5230 | 5230 | 5230 | 4635 | 5562 | 5230 | 3278.6885
| 5. März | 12 | 30 | 24 | 4899 | 4899 | 4899 | 4635 | 5562 | 4899 | 3278.6885
| 6. März | 12 | 30 | 24 | 5781 | 5781 | 5781 | 4635 | 5562 |  | 3278.6885
| 7. März | 12 | 30 | 24 | 5343 | 5343 | 5343 | 4635 | 5562 | 5343 | 3278.6885
| 8. März | 12 | 30 | 24 | 5609 | 5609 | 5609 | 4635 | 5562 |  | 3278.6885
| 9. März | 12 | 30 | 24 | 5075 | 5075 | 5075 | 4635 | 5562 | 5075 | 3278.6885
2008 | 10. März | 12 | 30 | 24 | 5074 | 5074 | 5074 | 4635 | 5562 | 5074 | 3278.6885
| 11. März | 12 | 30 | 24 | 4970 | 4970 | 4970 | 4899 | 5878.8 | 4970 | 3278.6885
| 12. März | 12 | 30 | 24 | 5552 | 5552 | 5552 | 4899 | 5878.8 | 5552 | 3278.6885
| 13. März | 12 | 30 | 24 | 6049 | 6049 | 6049 | 4899 | 5878.8 |  | 3278.6885
März | 14. März | 12 | 30 | 24 | 5557 | 5557 | 5557 | 4899 | 5878.8 | 5557 | 3278.6885
| 15. März | 12 | 30 | 24 | 5551 | 5551 | 5551 | 4899 | 5878.8 | 5551 | 3278.6885
| 16. März | 12 | 30 | 24 | 5419 | 5419 | 5419 | 4922 | 5906.4 | 5419 | 3278.6885
| 17. März | 12 | 30 | 24 | 5438 | 5438 | 5438 | 4922 | 5906.4 | 5438 | 3278.6885
| 18. März | 12 | 30 | 24 | 5225 | 5225 | 5225 | 4922 | 5906.4 | 5225 | 3278.6885
| 19. März | 12 | 30 | 24 | 4952 | 4952 | 4952 | 4922 | 5906.4 | 4952 | 3278.6885
| 20. März | 12 | 30 | 24 | 4922 | 4922 | 4922 | 4922 | 5906.4 | 4922 | 3278.6885
| 21. März | 12 | 30 | 24 | 8758 | 8758 | 8758 | 4922 | 5906.4 |  | 3278.6885
| 22. März | 12 | 30 | 24 | 5136 | 5136 | 5136 | 4922 | 5906.4 | 5136 | 3278.6885
| 23. März | 12 | 30 | 24 | 11531 | 11531 | 11531 | 4922 | 5906.4 |  | 3278.6885
| 24. März | 12 | 30 | 24 | 11467 | 11467 | 11467 | 4922 | 5906.4 |  | 3278.6885
| 25. März | 12 | 30 | 24 | 10123 | 10123 | 10123 | 4922 | 5906.4 |  | 3278.6885
| 26. März | 12 | 30 | 24 | 7626 | 7626 | 7626 | 4922 | 5906.4 |  | 3278.6885
| 27. März | 12 | 30 | 24 | 7221 | 7221 | 7221 | 4922 | 5906.4 |  | 3278.6885
| 28. März | 12 | 30 | 24 | 9068 | 9068 | 9068 | 4922 | 5906.4 |  | 3278.6885
| 29. März | 12 | 30 | 24 | 10365 | 10365 | 10365 | 4922 | 5906.4 |  | 3278.6885
| 30. März | 12 | 30 | 24 | 9018 | 9018 | 9018 | 4922 | 5906.4 |  | 3278.6885
| 31. März | 12 | 30 | 24 | 8211 | 8211 | 8211 | 5136 | 6163.2 |  | 3278.6885
| 1. April | 12 | 30 | 24 | 7999 | 7999 | 7999 | 5136 | 6163.2 |  | 3278.6885
| 2. April | 12 | 30 | 24 | 7335 | 7335 | 7335 | 4834 | 5800.8 |  | 3278.6885
| 3. April | 12 | 30 | 24 | 6500 | 6500 | 6500 | 4728 | 5673.6 |  | 3278.6885
| 4. April | 12 | 30 | 24 | 7761 | 7761 | 7761 | 4728 | 5673.6 |  | 3278.6885
| 5. April | 12 | 30 | 24 | 7399 | 7399 | 7399 | 4728 | 5673.6 |  | 3278.6885
| 6. April | 12 | 30 | 24 | 10406 | 10406 | 10406 | 4728 | 5673.6 |  | 3278.6885
| 7. April | 12 | 30 | 24 | 8602 | 8602 | 8602 | 4728 | 5673.6 |  | 3278.6885
| 8. April | 12 | 30 | 24 | 7015 | 7015 | 7015 | 4728 | 5673.6 |  | 3278.6885
| 9. April | 12 | 30 | 24 | 5963 | 5963 | 5963 | 4728 | 5673.6 |  | 3278.6885
2008 | 10. April | 12 | 30 | 24 | 7174 | 7174 | 7174 | 4728 | 5673.6 |  | 3278.6885
| 11. April | 12 | 30 | 24 | 5827 | 5827 | 5827 | 4728 | 5673.6 |  | 3278.6885
| 12. April | 12 | 30 | 24 | 4834 | 4834 | 4834 | 4728 | 5673.6 | 4834 | 3278.6885
| 13. April | 12 | 30 | 24 | 4728 | 4728 | 4728 | 4728 | 5673.6 | 4728 | 3278.6885
April | 14. April | 12 | 30 | 24 | 5222 | 5222 | 5222 | 4728 | 5673.6 | 5222 | 3278.6885
| 15. April | 12 | 30 | 24 | 5137 | 5137 | 5137 | 4728 | 5673.6 | 5137 | 3278.6885
| 16. April | 12 | 30 | 24 | 5470 | 5470 | 5470 | 4728 | 5673.6 | 5470 | 3278.6885
| 17. April | 12 | 30 | 24 | 5111 | 5111 | 5111 | 4728 | 5673.6 | 5111 | 3278.6885
| 18. April | 12 | 30 | 24 | 8851 | 8851 | 8851 | 4728 | 5673.6 |  | 3278.6885
| 19. April | 12 | 30 | 24 | 6989 | 6989 | 6989 | 4728 | 5673.6 |  | 3278.6885
| 20. April | 12 | 30 | 24 | 5216 | 5216 | 5216 | 4728 | 5673.6 | 5216 | 3278.6885
| 21. April | 12 | 30 | 24 | 5195 | 5195 | 5195 | 4728 | 5673.6 | 5195 | 3278.6885
| 22. April | 12 | 30 | 24 | 4928 | 4928 | 4928 | 4728 | 5673.6 | 4928 | 3278.6885
| 23. April | 12 | 30 | 24 | 11286 | 11286 | 11286 | 4728 | 5673.6 |  | 3278.6885
| 24. April | 12 | 30 | 24 | 5665 | 5665 | 5665 | 4767 | 5720.4 | 5665 | 3278.6885
| 25. April | 12 | 30 | 24 | 5366 | 5366 | 5366 | 4767 | 5720.4 | 5366 | 3278.6885
| 26. April | 12 | 30 | 24 | 5039 | 5039 | 5039 | 4767 | 5720.4 | 5039 | 3278.6885
| 27. April | 12 | 30 | 24 | 4851 | 4851 | 4851 | 4767 | 5720.4 | 4851 | 3278.6885
| 28. April | 12 | 30 | 24 | 4843 | 4843 | 4843 | 4679 | 5614.8 | 4843 | 3278.6885
| 29. April | 12 | 30 | 24 | 4785 | 4785 | 4785 | 4494 | 5392.8 | 4785 | 3278.6885
| 30. April | 12 | 30 | 24 | 4767 | 4767 | 4767 | 4464 | 5356.8 | 4767 | 3278.6885
| 1. Mai | 12 | 30 | 24 | 8483 | 8483 | 8483 | 4413 | 5295.6 |  | 3278.6885
| 2. Mai | 12 | 30 | 24 | 7855 | 7855 | 7855 | 4413 | 5295.6 |  | 3278.6885
| 3. Mai | 12 | 30 | 24 | 5223 | 5223 | 5223 | 4413 | 5295.6 | 5223 | 3278.6885
| 4. Mai | 12 | 30 | 24 | 4826 | 4826 | 4826 | 4413 | 5295.6 | 4826 | 3278.6885
| 5. Mai | 12 | 30 | 24 | 8331 | 8331 | 8331 | 4413 | 5295.6 |  | 3278.6885
| 6. Mai | 12 | 30 | 24 | 7555 | 7555 | 7555 | 4413 | 5295.6 |  | 3278.6885
| 7. Mai | 12 | 30 | 24 | 4894 | 4894 | 4894 | 4413 | 5295.6 | 4894 | 3278.6885
| 8. Mai | 12 | 30 | 24 | 4679 | 4679 | 4679 | 4413 | 5295.6 | 4679 | 3278.6885
| 9. Mai | 12 | 30 | 24 | 4494 | 4494 | 4494 | 4413 | 5295.6 | 4494 | 3278.6885
2008 | 10. Mai | 12 | 30 | 24 | 4464 | 4464 | 4464 | 4413 | 5295.6 | 4464 | 3278.6885
| 11. Mai | 12 | 30 | 24 | 4413 | 4413 | 4413 | 4413 | 5295.6 | 4413 | 3278.6885
| 12. Mai | 12 | 30 | 24 | 12966 | 12966 | 12966 | 4413 | 5295.6 |  | 3278.6885
| 13. Mai | 12 | 30 | 24 | 8170 | 8170 | 8170 | 4413 | 5295.6 |  | 3278.6885
Mai | 14. Mai | 12 | 30 | 24 | 6036 | 6036 | 6036 | 4413 | 5295.6 |  | 3278.6885
| 15. Mai | 12 | 30 | 24 | 5939 | 5939 | 5939 | 4413 | 5295.6 |  | 3278.6885
| 16. Mai | 12 | 30 | 24 | 6555 | 6555 | 6555 | 4413 | 5295.6 |  | 3278.6885
| 17. Mai | 12 | 30 | 24 | 5582 | 5582 | 5582 | 4413 | 5295.6 |  | 3278.6885
| 18. Mai | 12 | 30 | 24 | 5129 | 5129 | 5129 | 4413 | 5295.6 | 5129 | 3278.6885
| 19. Mai | 12 | 30 | 24 | 4994 | 4994 | 4994 | 4413 | 5295.6 | 4994 | 3278.6885
| 20. Mai | 12 | 30 | 24 | 4524 | 4524 | 4524 | 4072 | 4886.4 | 4524 | 3278.6885
| 21. Mai | 12 | 30 | 24 | 11701 | 11701 | 11701 | 4072 | 4886.4 |  | 3278.6885
| 22. Mai | 12 | 30 | 24 | 7455 | 7455 | 7455 | 4072 | 4886.4 |  | 3278.6885
| 23. Mai | 12 | 30 | 24 | 4888 | 4888 | 4888 | 4072 | 4886.4 |  | 3278.6885
| 24. Mai | 12 | 30 | 24 | 4668 | 4668 | 4668 | 4072 | 4886.4 | 4668 | 3278.6885
| 25. Mai | 12 | 30 | 24 | 4806 | 4806 | 4806 | 4072 | 4886.4 | 4806 | 3278.6885
| 26. Mai | 12 | 30 | 24 | 4624 | 4624 | 4624 | 4072 | 4886.4 | 4624 | 3278.6885
| 27. Mai | 12 | 30 | 24 | 8141 | 8141 | 8141 | 4072 | 4886.4 |  | 3278.6885
| 28. Mai | 12 | 30 | 24 | 6039 | 6039 | 6039 | 4072 | 4886.4 |  | 3278.6885
| 29. Mai | 12 | 30 | 24 | 4486 | 4486 | 4486 | 4072 | 4886.4 | 4486 | 3278.6885
| 30. Mai | 12 | 30 | 24 | 4072 | 4072 | 4072 | 4072 | 4886.4 | 4072 | 3278.6885
| 31. Mai | 12 | 30 | 24 | 5508 | 5508 | 5508 | 4072 | 4886.4 |  | 3278.6885
| 1. Juni | 12 | 30 | 24 | 10824 | 10824 | 10824 | 4072 | 4886.4 |  | 3278.6885
| 2. Juni | 12 | 30 | 24 | 5391 | 5391 | 5391 | 4072 | 4886.4 |  | 3278.6885
| 3. Juni | 12 | 30 | 24 | 17405 | 17405 | 17405 | 4072 | 4886.4 |  | 3278.6885
| 4. Juni | 12 | 30 | 24 | 9557 | 9557 | 9557 | 4072 | 4886.4 |  | 3278.6885
| 5. Juni | 12 | 30 | 24 | 12710 | 12710 | 12710 | 4072 | 4886.4 |  | 3278.6885
| 6. Juni | 12 | 30 | 24 | 7719 | 7719 | 7719 | 4072 | 4886.4 |  | 3278.6885
| 7. Juni | 12 | 30 | 24 | 6736 | 6736 | 6736 | 4072 | 4886.4 |  | 3278.6885
| 8. Juni | 12 | 30 | 24 | 6582 | 6582 | 6582 | 4072 | 4886.4 |  | 3278.6885
| 9. Juni | 12 | 30 | 24 | 6153 | 6153 | 6153 | 4072 | 4886.4 |  | 3278.6885
2008 | 10. Juni | 12 | 30 | 24 | 5464 | 5464 | 5464 | 5193 | 6231.6 | 5464 | 3278.6885
| 11. Juni | 12 | 30 | 24 | 7755 | 7755 | 7755 | 5193 | 6231.6 |  | 3278.6885
| 12. Juni | 12 | 30 | 24 | 9933 | 9933 | 9933 | 4462 | 5354.4 |  | 3278.6885
| 13. Juni | 12 | 30 | 24 | 9727 | 9727 | 9727 | 4462 | 5354.4 |  | 3278.6885
Juni | 14. Juni | 12 | 30 | 24 | 5784 | 5784 | 5784 | 4462 | 5354.4 |  | 3278.6885
| 15. Juni | 12 | 30 | 24 | 6353 | 6353 | 6353 | 4462 | 5354.4 |  | 3278.6885
| 16. Juni | 12 | 30 | 24 | 7485 | 7485 | 7485 | 4104 | 4924.8 |  | 3278.6885
| 17. Juni | 12 | 30 | 24 | 5193 | 5193 | 5193 | 4104 | 4924.8 |  | 3278.6885
| 18. Juni | 12 | 30 | 24 | 6403 | 6403 | 6403 | 4104 | 4924.8 |  | 3278.6885
| 19. Juni | 12 | 30 | 24 | 6139 | 6139 | 6139 | 4104 | 4924.8 |  | 3278.6885
| 20. Juni | 12 | 30 | 24 | 7590 | 7590 | 7590 | 4104 | 4924.8 |  | 3278.6885
| 21. Juni | 12 | 30 | 24 | 5512 | 5512 | 5512 | 4104 | 4924.8 |  | 3278.6885
| 22. Juni | 12 | 30 | 24 | 4462 | 4462 | 4462 | 4104 | 4924.8 | 4462 | 3278.6885
| 23. Juni | 12 | 30 | 24 | 6886 | 6886 | 6886 | 4104 | 4924.8 |  | 3278.6885
| 24. Juni | 12 | 30 | 24 | 4512 | 4512 | 4512 | 3981 | 4777.2 | 4512 | 3278.6885
| 25. Juni | 12 | 30 | 24 | 4523 | 4523 | 4523 | 3981 | 4777.2 | 4523 | 3278.6885
| 26. Juni | 12 | 30 | 24 | 4104 | 4104 | 4104 | 3981 | 4777.2 | 4104 | 3278.6885
| 27. Juni | 12 | 30 | 24 | 5271 | 5271 | 5271 | 3981 | 4777.2 |  | 3278.6885
| 28. Juni | 12 | 30 | 24 | 5519 | 5519 | 5519 | 3981 | 4777.2 |  | 3278.6885
| 29. Juni | 12 | 30 | 24 | 4282 | 4282 | 4282 | 3981 | 4777.2 | 4282 | 3278.6885
| 30. Juni | 12 | 30 | 24 | 4184 | 4184 | 4184 | 3981 | 4777.2 | 4184 | 3278.6885
| 1. Juli | 12 | 30 | 24 | 5376 | 5376 | 5376 | 3981 | 4777.2 |  | 3278.6885
| 2. Juli | 12 | 30 | 24 | 8750 | 8750 | 8750 | 3981 | 4777.2 |  | 3278.6885
| 3. Juli | 12 | 30 | 24 | 4161 | 4161 | 4161 | 3981 | 4777.2 | 4161 | 3278.6885
| 4. Juli | 12 | 30 | 24 | 3981 | 3981 | 3981 | 3981 | 4777.2 | 3981 | 3278.6885
| 5. Juli | 12 | 30 | 24 | 6353 | 6353 | 6353 | 3981 | 4777.2 |  | 3278.6885
| 6. Juli | 12 | 30 | 24 | 6623 | 6623 | 6623 | 3981 | 4777.2 |  | 3278.6885
| 7. Juli | 12 | 30 | 24 | 4317 | 4317 | 4317 | 3981 | 4777.2 | 4317 | 3278.6885
| 8. Juli | 12 | 30 | 24 | 13792 | 13792 | 13792 | 3981 | 4777.2 |  | 3278.6885
| 9. Juli | 12 | 30 | 24 | 5756 | 5756 | 5756 | 3981 | 4777.2 |  | 3278.6885
2008 | 10. Juli | 12 | 30 | 24 | 6407 | 6407 | 6407 | 3981 | 4777.2 |  | 3278.6885
| 11. Juli | 12 | 30 | 24 | 4905 | 4905 | 4905 | 3981 | 4777.2 |  | 3278.6885
| 12. Juli | 12 | 30 | 24 | 6353 | 6353 | 6353 | 3981 | 4777.2 |  | 3278.6885
| 13. Juli | 12 | 30 | 24 | 8354 | 8354 | 8354 | 3981 | 4777.2 |  | 3278.6885
Juli | 14. Juli | 12 | 30 | 24 | 6120 | 6120 | 6120 | 3981 | 4777.2 |  | 3278.6885
| 15. Juli | 12 | 30 | 24 | 5105 | 5105 | 5105 | 4317 | 5180.4 | 5105 | 3278.6885
| 16. Juli | 12 | 30 | 24 | 4639 | 4639 | 4639 | 4317 | 5180.4 | 4639 | 3278.6885
| 17. Juli | 12 | 30 | 24 | 10638 | 10638 | 10638 | 4317 | 5180.4 |  | 3278.6885
| 18. Juli | 12 | 30 | 24 | 6078 | 6078 | 6078 | 4639 | 5566.8 |  | 3278.6885
| 19. Juli | 12 | 30 | 24 | 4954 | 4954 | 4954 | 4639 | 5566.8 | 4954 | 3278.6885
| 20. Juli | 12 | 30 | 24 | 4995 | 4995 | 4995 | 4639 | 5566.8 | 4995 | 3278.6885
| 21. Juli | 12 | 30 | 24 | 5594 | 5594 | 5594 | 4639 | 5566.8 |  | 3278.6885
| 22. Juli | 12 | 30 | 24 | 8304 | 8304 | 8304 | 4519 | 5422.8 |  | 3278.6885
| 23. Juli | 12 | 30 | 24 | 11070 | 11070 | 11070 | 4519 | 5422.8 |  | 3278.6885
| 24. Juli | 12 | 30 | 24 | 14365 | 14365 | 14365 | 4431 | 5317.2 |  | 3278.6885
| 25. Juli | 12 | 30 | 24 | 7427 | 7427 | 7427 | 4347 | 5216.4 |  | 3278.6885
| 26. Juli | 12 | 30 | 24 | 9383 | 9383 | 9383 | 4156 | 4987.2 |  | 3278.6885
| 27. Juli | 12 | 30 | 24 | 6382 | 6382 | 6382 | 4029 | 4834.8 |  | 3278.6885
| 28. Juli | 12 | 30 | 24 | 5835 | 5835 | 5835 | 3670 | 4404 |  | 3278.6885
| 29. Juli | 12 | 30 | 24 | 5515 | 5515 | 5515 | 3535 | 4242 |  | 3278.6885
| 30. Juli | 12 | 30 | 24 | 5263 | 5263 | 5263 | 3535 | 4242 |  | 3278.6885
| 31. Juli | 12 | 30 | 24 | 4784 | 4784 | 4784 | 3535 | 4242 |  | 3278.6885
| 1. August | 12 | 30 | 24 | 4519 | 4519 | 4519 | 3518 | 4221.6 |  | 3278.6885
| 2. August | 12 | 30 | 24 | 4639 | 4639 | 4639 | 3518 | 4221.6 |  | 3278.6885
| 3. August | 12 | 30 | 24 | 4431 | 4431 | 4431 | 3518 | 4221.6 |  | 3278.6885
| 4. August | 12 | 30 | 24 | 4347 | 4347 | 4347 | 3518 | 4221.6 |  | 3278.6885
| 5. August | 12 | 30 | 24 | 4156 | 4156 | 4156 | 3518 | 4221.6 | 4156 | 3278.6885
| 6. August | 12 | 30 | 24 | 4029 | 4029 | 4029 | 3518 | 4221.6 | 4029 | 3278.6885
| 7. August | 12 | 30 | 24 | 3670 | 3670 | 3670 | 3518 | 4221.6 | 3670 | 3278.6885
| 8. August | 12 | 30 | 24 | 3535 | 3535 | 3535 | 3518 | 4221.6 | 3535 | 3278.6885
| 9. August | 12 | 30 | 24 | 3731 | 3731 | 3731 | 3518 | 4221.6 | 3731 | 3278.6885
2008 | 10. August | 12 | 30 | 24 | 3667 | 3667 | 3667 | 3518 | 4221.6 | 3667 | 3278.6885
| 11. August | 12 | 30 | 24 | 3518 | 3518 | 3518 | 3518 | 4221.6 | 3518 | 3278.6885
| 12. August | 12 | 30 | 24 | 12073 | 12073 | 12073 | 3518 | 4221.6 |  | 3278.6885
| 13. August | 12 | 30 | 24 | 5319 | 5319 | 5319 | 3518 | 4221.6 |  | 3278.6885
August | 14. August | 12 | 30 | 24 | 5692 | 5692 | 5692 | 3518 | 4221.6 |  | 3278.6885
| 15. August | 12 | 30 | 24 | 4016 | 4016 | 4016 | 3518 | 4221.6 | 4016 | 3278.6885
| 16. August | 12 | 30 | 24 | 4189 | 4189 | 4189 | 3518 | 4221.6 | 4189 | 3278.6885
| 17. August | 12 | 30 | 24 | 6339 | 6339 | 6339 | 3518 | 4221.6 |  | 3278.6885
| 18. August | 12 | 30 | 24 | 4038 | 4038 | 4038 | 3518 | 4221.6 | 4038 | 3278.6885
| 19. August | 12 | 30 | 24 | 12067 | 12067 | 12067 | 3518 | 4221.6 |  | 3278.6885
| 20. August | 12 | 30 | 24 | 9844 | 9844 | 9844 | 3518 | 4221.6 |  | 3278.6885
| 21. August | 12 | 30 | 24 | 5921 | 5921 | 5921 | 3518 | 4221.6 |  | 3278.6885
| 22. August | 12 | 30 | 24 | 4350 | 4350 | 4350 | 3693 | 4431.6 | 4350 | 3278.6885
| 23. August | 12 | 30 | 24 | 4435 | 4435 | 4435 | 3693 | 4431.6 |  | 3278.6885
| 24. August | 12 | 30 | 24 | 5013 | 5013 | 5013 | 3693 | 4431.6 |  | 3278.6885
| 25. August | 12 | 30 | 24 | 4595 | 4595 | 4595 | 3693 | 4431.6 |  | 3278.6885
| 26. August | 12 | 30 | 24 | 6336 | 6336 | 6336 | 3462 | 4154.4 |  | 3278.6885
| 27. August | 12 | 30 | 24 | 4211 | 4211 | 4211 | 3462 | 4154.4 |  | 3278.6885
| 28. August | 12 | 30 | 24 | 3693 | 3693 | 3693 | 3353 | 4023.6 | 3693 | 3278.6885
| 29. August | 12 | 30 | 24 | 5588 | 5588 | 5588 | 3353 | 4023.6 |  | 3278.6885
| 30. August | 12 | 30 | 24 | 5682 | 5682 | 5682 | 3353 | 4023.6 |  | 3278.6885
| 31. August | 12 | 30 | 24 | 3891 | 3891 | 3891 | 3353 | 4023.6 | 3891 | 3278.6885
| 1. September | 12 | 30 | 24 | 3865 | 3865 | 3865 | 3353 | 4023.6 | 3865 | 3278.6885
| 2. September | 12 | 30 | 24 | 3733 | 3733 | 3733 | 3353 | 4023.6 | 3733 | 3278.6885
| 3. September | 12 | 30 | 24 | 3952 | 3952 | 3952 | 3353 | 4023.6 | 3952 | 3278.6885
| 4. September | 12 | 30 | 24 | 3855 | 3855 | 3855 | 3353 | 4023.6 | 3855 | 3278.6885
| 5. September | 12 | 30 | 24 | 3462 | 3462 | 3462 | 3353 | 4023.6 | 3462 | 3278.6885
| 6. September | 12 | 30 | 24 | 3630 | 3630 | 3630 | 3353 | 4023.6 | 3630 | 3278.6885
| 7. September | 12 | 30 | 24 | 3353 | 3353 | 3353 | 3353 | 4023.6 | 3353 | 3278.6885
| 8. September | 12 | 30 | 24 | 3399 | 3399 | 3399 | 3290 | 3948 | 3399 | 3278.6885
| 9. September | 12 | 30 | 24 | 3392 | 3392 | 3392 | 2891 | 3469.2 | 3392 | 3278.6885
2008 | 10. September | 12 | 30 | 24 | 3402 | 3402 | 3402 | 2891 | 3469.2 | 3402 | 3278.6885
| 11. September | 12 | 30 | 24 | 4161 | 4161 | 4161 | 2891 | 3469.2 |  | 3278.6885
| 12. September | 12 | 30 | 24 | 3537 | 3537 | 3537 | 2891 | 3469.2 |  | 3278.6885
| 13. September | 12 | 30 | 24 | 3951 | 3951 | 3951 | 2891 | 3469.2 |  | 3278.6885
September | 14. September | 12 | 30 | 24 | 5234 | 5234 | 5234 | 2891 | 3469.2 |  | 3278.6885
| 15. September | 12 | 30 | 24 | 3401 | 3401 | 3401 | 2891 | 3469.2 | 3401 | 3278.6885
| 16. September | 12 | 30 | 24 | 3990 | 3990 | 3990 | 2891 | 3469.2 |  | 3278.6885
| 17. September | 12 | 30 | 24 | 3816 | 3816 | 3816 | 2891 | 3469.2 |  | 3278.6885
| 18. September | 12 | 30 | 24 | 3290 | 3290 | 3290 | 2891 | 3469.2 | 3290 | 3278.6885
| 19. September | 12 | 30 | 24 | 2891 | 2891 | 2891 | 2891 | 3469.2 | 2891 | 3278.6885
| 20. September | 12 | 30 | 24 | 3396 | 3396 | 3396 | 2891 | 3469.2 | 3396 | 3278.6885
| 21. September | 12 | 30 | 24 | 3155 | 3155 | 3155 | 2891 | 3469.2 | 3155 | 3278.6885
| 22. September | 12 | 30 | 24 | 8082 | 8082 | 8082 | 2891 | 3469.2 |  | 3278.6885
| 23. September | 12 | 30 | 24 | 16295 | 16295 | 16295 | 2891 | 3469.2 |  | 3278.6885
| 24. September | 12 | 30 | 24 | 11889 | 11889 | 11889 | 2891 | 3469.2 |  | 3278.6885
| 25. September | 12 | 30 | 24 | 9986 | 9986 | 9986 | 2891 | 3469.2 |  | 3278.6885
| 26. September | 12 | 30 | 24 | 7658 | 7658 | 7658 | 2891 | 3469.2 |  | 3278.6885
| 27. September | 12 | 30 | 24 | 4232 | 4232 | 4232 | 2891 | 3469.2 |  | 3278.6885
| 28. September | 12 | 30 | 24 | 4512 | 4512 | 4512 | 2891 | 3469.2 |  | 3278.6885
| 29. September | 12 | 30 | 24 | 4522 | 4522 | 4522 | 2891 | 3469.2 |  | 3278.6885
| 30. September | 12 | 30 | 24 | 3988 | 3988 | 3988 | 3155 | 3786 |  | 3278.6885
| 1. Oktober | 12 | 30 | 24 | 5142 | 5142 | 5142 | 3155 | 3786 |  | 3278.6885
| 2. Oktober | 12 | 30 | 24 | 4563 | 4563 | 4563 | 3988 | 4785.6 | 4563 | 3278.6885
| 3. Oktober | 12 | 30 | 24 | 4260 | 4260 | 4260 | 3988 | 4785.6 | 4260 | 3278.6885
| 4. Oktober | 12 | 30 | 24 | 4586 | 4586 | 4586 | 3988 | 4785.6 | 4586 | 3278.6885
| 5. Oktober | 12 | 30 | 24 | 4273 | 4273 | 4273 | 3988 | 4785.6 | 4273 | 3278.6885
| 6. Oktober | 12 | 30 | 24 | 4382 | 4382 | 4382 | 3988 | 4785.6 | 4382 | 3278.6885
| 7. Oktober | 12 | 30 | 24 | 5626 | 5626 | 5626 | 3988 | 4785.6 |  | 3278.6885
| 8. Oktober | 12 | 30 | 24 | 9115 | 9115 | 9115 | 3988 | 4785.6 |  | 3278.6885
| 9. Oktober | 12 | 30 | 24 | 13623 | 13623 | 13623 | 3988 | 4785.6 |  | 3278.6885
2008 | 10. Oktober | 12 | 30 | 24 | 13744 | 13744 | 13744 | 3988 | 4785.6 |  | 3278.6885
| 11. Oktober | 12 | 30 | 24 | 6501 | 6501 | 6501 | 4260 | 5112 |  | 3278.6885
| 12. Oktober | 12 | 30 | 24 | 5587 | 5587 | 5587 | 4260 | 5112 |  | 3278.6885
| 13. Oktober | 12 | 30 | 24 | 5329 | 5329 | 5329 | 4046 | 4855.2 |  | 3278.6885
Oktober | 14. Oktober | 12 | 30 | 24 | 6613 | 6613 | 6613 | 3778 | 4533.6 |  | 3278.6885
| 15. Oktober | 12 | 30 | 24 | 7878 | 7878 | 7878 | 3778 | 4533.6 |  | 3278.6885
| 16. Oktober | 12 | 30 | 24 | 4940 | 4940 | 4940 | 3778 | 4533.6 |  | 3278.6885
| 17. Oktober | 12 | 30 | 24 | 5296 | 5296 | 5296 | 3778 | 4533.6 |  | 3278.6885
| 18. Oktober | 12 | 30 | 24 | 5199 | 5199 | 5199 | 3714 | 4456.8 |  | 3278.6885
| 19. Oktober | 12 | 30 | 24 | 5043 | 5043 | 5043 | 3714 | 4456.8 |  | 3278.6885
| 20. Oktober | 12 | 30 | 24 | 4480 | 4480 | 4480 | 3714 | 4456.8 |  | 3278.6885
| 21. Oktober | 12 | 30 | 24 | 5114 | 5114 | 5114 | 3714 | 4456.8 |  | 3278.6885
| 22. Oktober | 12 | 30 | 24 | 4267 | 4267 | 4267 | 3548 | 4257.6 |  | 3278.6885
| 23. Oktober | 12 | 30 | 24 | 4046 | 4046 | 4046 | 3548 | 4257.6 | 4046 | 3278.6885
| 24. Oktober | 12 | 30 | 24 | 3778 | 3778 | 3778 | 3548 | 4257.6 | 3778 | 3278.6885
| 25. Oktober | 12 | 30 | 24 | 4151 | 4151 | 4151 | 3548 | 4257.6 | 4151 | 3278.6885
| 26. Oktober | 12 | 30 | 24 | 5143 | 5143 | 5143 | 3548 | 4257.6 |  | 3278.6885
| 27. Oktober | 12 | 30 | 24 | 3946 | 3946 | 3946 | 3548 | 4257.6 | 3946 | 3278.6885
| 28. Oktober | 12 | 30 | 24 | 3714 | 3714 | 3714 | 3548 | 4257.6 | 3714 | 3278.6885
| 29. Oktober | 12 | 30 | 24 | 3874 | 3874 | 3874 | 3548 | 4257.6 | 3874 | 3278.6885
| 30. Oktober | 12 | 30 | 24 | 3831 | 3831 | 3831 | 3548 | 4257.6 | 3831 | 3278.6885
| 31. Oktober | 12 | 30 | 24 | 7056 | 7056 | 7056 | 3548 | 4257.6 |  | 3278.6885
| 1. November | 12 | 30 | 24 | 3548 | 3548 | 3548 | 3548 | 4257.6 | 3548 | 3278.6885
| 2. November | 12 | 30 | 24 | 3747 | 3747 | 3747 | 3548 | 4257.6 | 3747 | 3278.6885
| 3. November | 12 | 30 | 24 | 3708 | 3708 | 3708 | 3548 | 4257.6 | 3708 | 3278.6885
| 4. November | 12 | 30 | 24 | 3689 | 3689 | 3689 | 3548 | 4257.6 | 3689 | 3278.6885
| 5. November | 12 | 30 | 24 | 7385 | 7385 | 7385 | 3548 | 4257.6 |  | 3278.6885
| 6. November | 12 | 30 | 24 | 6900 | 6900 | 6900 | 3548 | 4257.6 |  | 3278.6885
| 7. November | 12 | 30 | 24 | 11388 | 11388 | 11388 | 3548 | 4257.6 |  | 3278.6885
| 8. November | 12 | 30 | 24 | 5898 | 5898 | 5898 | 3548 | 4257.6 |  | 3278.6885
| 9. November | 12 | 30 | 24 | 5433 | 5433 | 5433 | 3548 | 4257.6 |  | 3278.6885
2008 | 10. November | 12 | 30 | 24 | 4931 | 4931 | 4931 | 3548 | 4257.6 |  | 3278.6885
| 11. November | 12 | 30 | 24 | 4869 | 4869 | 4869 | 3548 | 4257.6 |  | 3278.6885
| 12. November | 12 | 30 | 24 | 4731 | 4731 | 4731 | 3689 | 4426.8 |  | 3278.6885
| 13. November | 12 | 30 | 24 | 6045 | 6045 | 6045 | 3689 | 4426.8 |  | 3278.6885
November | 14. November | 12 | 30 | 24 | 4533 | 4533 | 4533 | 3689 | 4426.8 |  | 3278.6885
| 15. November | 12 | 30 | 24 | 4426 | 4426 | 4426 | 3997 | 4796.4 | 4426 | 3278.6885
| 16. November | 12 | 30 | 24 | 4348 | 4348 | 4348 | 3997 | 4796.4 | 4348 | 3278.6885
| 17. November | 12 | 30 | 24 | 4384 | 4384 | 4384 | 3997 | 4796.4 | 4384 | 3278.6885
| 18. November | 12 | 30 | 24 | 4171 | 4171 | 4171 | 3782 | 4538.4 | 4171 | 3278.6885
| 19. November | 12 | 30 | 24 | 6075 | 6075 | 6075 | 3782 | 4538.4 |  | 3278.6885
| 20. November | 12 | 30 | 24 | 3997 | 3997 | 3997 | 3782 | 4538.4 | 3997 | 3278.6885
| 21. November | 12 | 30 | 24 | 4701 | 4701 | 4701 | 3782 | 4538.4 |  | 3278.6885
| 22. November | 12 | 30 | 24 | 4953 | 4953 | 4953 | 3782 | 4538.4 |  | 3278.6885
| 23. November | 12 | 30 | 24 | 7953 | 7953 | 7953 | 3782 | 4538.4 |  | 3278.6885
| 24. November | 12 | 30 | 24 | 4301 | 4301 | 4301 | 3632 | 4358.4 | 4301 | 3278.6885
| 25. November | 12 | 30 | 24 | 4335 | 4335 | 4335 | 3501 | 4201.2 |  | 3278.6885
| 26. November | 12 | 30 | 24 | 4235 | 4235 | 4235 | 3501 | 4201.2 |  | 3278.6885
| 27. November | 12 | 30 | 24 | 4136 | 4136 | 4136 | 3501 | 4201.2 | 4136 | 3278.6885
| 28. November | 12 | 30 | 24 | 3782 | 3782 | 3782 | 3501 | 4201.2 | 3782 | 3278.6885
| 29. November | 12 | 30 | 24 | 4058 | 4058 | 4058 | 3501 | 4201.2 | 4058 | 3278.6885
| 30. November | 12 | 30 | 24 | 3840 | 3840 | 3840 | 3501 | 4201.2 | 3840 | 3278.6885
| 1. Dezember | 12 | 30 | 24 | 3916 | 3916 | 3916 | 3377 | 4052.4 | 3916 | 3278.6885
| 2. Dezember | 12 | 30 | 24 | 4818 | 4818 | 4818 | 3270 | 3924 |  | 3278.6885
| 3. Dezember | 12 | 30 | 24 | 3847 | 3847 | 3847 | 3270 | 3924 | 3847 | 3278.6885
| 4. Dezember | 12 | 30 | 24 | 3632 | 3632 | 3632 | 3270 | 3924 | 3632 | 3278.6885
| 5. Dezember | 12 | 30 | 24 | 3501 | 3501 | 3501 | 3270 | 3924 | 3501 | 3278.6885
| 6. Dezember | 12 | 30 | 24 | 3775 | 3775 | 3775 | 3270 | 3924 | 3775 | 3278.6885
| 7. Dezember | 12 | 30 | 24 | 3631 | 3631 | 3631 | 3270 | 3924 | 3631 | 3278.6885
| 8. Dezember | 12 | 30 | 24 | 3537 | 3537 | 3537 | 3270 | 3924 | 3537 | 3278.6885
| 9. Dezember | 12 | 30 | 24 | 3666 | 3666 | 3666 | 3270 | 3924 | 3666 | 3278.6885
2008 | 10. Dezember | 12 | 30 | 24 | 3601 | 3601 | 3601 | 3270 | 3924 | 3601 | 3278.6885
| 11. Dezember | 12 | 30 | 24 | 3377 | 3377 | 3377 | 3270 | 3924 | 3377 | 3278.6885
| 12. Dezember | 12 | 30 | 24 | 3270 | 3270 | 3270 | 3270 | 3924 | 3270 | 3278.6885
| 13. Dezember | 12 | 30 | 24 | 3525 | 3525 | 3525 | 3270 | 3924 | 3525 | 3278.6885
Dezember | 14. Dezember | 12 | 30 | 24 | 3384 | 3384 | 3384 | 3270 | 3924 | 3384 | 3278.6885
| 15. Dezember | 12 | 30 | 24 | 3528 | 3528 | 3528 | 3270 | 3924 | 3528 | 3278.6885
| 16. Dezember | 12 | 30 | 24 | 3552 | 3552 | 3552 | 3270 | 3924 | 3552 | 3278.6885
| 17. Dezember | 12 | 30 | 24 | 6953 | 6953 | 6953 | 3270 | 3924 |  | 3278.6885
| 18. Dezember | 12 | 30 | 24 | 4215 | 4215 | 4215 | 3270 | 3924 |  | 3278.6885
| 19. Dezember | 12 | 30 | 24 | 3621 | 3621 | 3621 | 3270 | 3924 | 3621 | 3278.6885
| 20. Dezember | 12 | 30 | 24 | 3801 | 3801 | 3801 | 3270 | 3924 | 3801 | 3278.6885
| 21. Dezember | 12 | 30 | 24 | 3516 | 3516 | 3516 | 3270 | 3924 | 3516 | 3278.6885
| 22. Dezember | 12 | 30 | 24 | 3575 | 3575 | 3575 | 3270 | 3924 | 3575 | 3278.6885
| 23. Dezember | 12 | 30 | 24 | 14716 | 14716 | 14716 | 3270 | 3924 |  | 3278.6885
| 24. Dezember | 12 | 30 | 24 | 7738 | 7738 | 7738 | 3270 | 3924 |  | 3278.6885
| 25. Dezember | 12 | 30 | 24 | 4986 | 4986 | 4986 | 3270 | 3924 |  | 3278.6885
| 26. Dezember | 12 | 30 | 24 | 5162 | 5162 | 5162 | 3270 | 3924 |  | 3278.6885
| 27. Dezember | 12 | 30 | 24 | 5606 | 5606 | 5606 | 3270 | 3924 |  | 3278.6885
| 28. Dezember | 12 | 30 | 24 | 5035 | 5035 | 5035 | 3270 | 3924 |  | 3278.6885
| 29. Dezember | 12 | 30 | 24 | 5026 | 5026 | 5026 | 3270 | 3924 |  | 3278.6885
| 30. Dezember | 12 | 30 | 24 | 4719 | 4719 | 4719 | 3270 | 3924 |  | 3278.6885
| 31. Dezember | 12 | 30 | 24 | 6050 | 6050 | 6050 | 3270 | 3924 |  | 3278.6885
| 31. Dezember | 12 | 30 | 24 | 6050 | 6050 | 6050 | 3270 | 3924
|  |  | Summe |  | 2270132 |  |  | Summe der Abflussmengen |  | 706180 | [m3]
[7 empty] | Anzahl der zugrunde gelegten Tage |  |  | 158 | [d]
Ermittlung der Jahresschmutzwassermenge (JSM)
| Summe der Abflussmengen : |  |  |  |  | Anzahl der Trockenwettertage |  | mittlere Trockenwetter-Tagesmenge
|  | 706180 |  |  | [m3] : | 158 | [d] = | 4469.4937 | [m3/d]
| mittlere Trockenwetter-Tagesmenge * |  |  |  |  | Kalendertage | = | Jahresschmutzwassermenge
|  | 4469.4937 |  |  | [m3/d] * | 366 | [d] = | 1635834.6835 | [m3/a]
[5 empty] | jährliche Schmutzwassermenge = |  |  | 1200000 | [m3/a]
|  |  |  | Anteil des Fremdwassers an der JSM = |  |  |  | 26.643 | [%]
Anmerkungen, Hinweise
| Ort, Datum |  |  |  |  | Name des Erklärenden |  |  | rechtsverbindliche Unterschrift(en)
(ggf. Funktion)

## Tab. für Graphik (366)
Ermittlung der Jahresschmutzwassermenge |  |  |  | Diese Tabelle dient lediglich der Erstellung der Graphik
Kläranlage:
Veranlagungsjahr: |  | 2008
Datum | gemessener Tagesdurchfluss (auf 24 Stunden umgerechnet) | niedrigster Tagesdurchfluss innerhalb 21-Tage-Intervall (gleitendes Minimum) | Polygon 20 % über gleitendem Minimum | durchschnittlicher täglicher Schmutzwasser- abfluss | Qmax zur Kläranlage
|  | Polygon I | Polygon II
| [m3/d] | [m3/d] | [m3/d] | [m3/d] | [m3/d]
01.01. | 4132 | 3784 | 4540.8 | 3278.6885 | 6912
02.01. | 4100 | 3784 | 4540.8 | 3278.6885 | 6912
03.01. | 4180 | 3784 | 4540.8 | 3278.6885 | 6912
04.01. | 4030 | 3784 | 4540.8 | 3278.6885 | 6912
05.01. | 3784 | 3784 | 4540.8 | 3278.6885 | 6912
06.01. | 7048 | 3784 | 4540.8 | 3278.6885 | 6912
07.01. | 9239 | 3784 | 4540.8 | 3278.6885 | 6912
08.01. | 5003 | 3784 | 4540.8 | 3278.6885 | 6912
09.01. | 8343 | 3784 | 4540.8 | 3278.6885 | 6912
10.01. | 6890 | 3784 | 4540.8 | 3278.6885 | 6912
11.01. | 12703 | 3784 | 4540.8 | 3278.6885 | 6912
12.01. | 13314 | 3784 | 4540.8 | 3278.6885 | 6912
13.01. | 23470 | 3784 | 4540.8 | 3278.6885 | 6912
14.01. | 17256 | 3784 | 4540.8 | 3278.6885 | 6912
15.01. | 14046 | 3784 | 4540.8 | 3278.6885 | 6912
16.01. | 15114 | 5003 | 6003.6 | 3278.6885 | 6912
17.01. | 15952 | 5003 | 6003.6 | 3278.6885 | 6912
18.01. | 11696 | 5003 | 6003.6 | 3278.6885 | 6912
19.01. | 11431 | 5816 | 6979.2 | 3278.6885 | 6912
20.01. | 15347 | 5816 | 6979.2 | 3278.6885 | 6912
21.01. | 10553 | 5816 | 6979.2 | 3278.6885 | 6912
22.01. | 9391 | 5816 | 6979.2 | 3278.6885 | 6912
23.01. | 8592 | 5816 | 6979.2 | 3278.6885 | 6912
24.01. | 7830 | 5816 | 6979.2 | 3278.6885 | 6912
25.01. | 5816 | 5816 | 6979.2 | 3278.6885 | 6912
26.01. | 7003 | 5816 | 6979.2 | 3278.6885 | 6912
27.01. | 6122 | 5816 | 6979.2 | 3278.6885 | 6912
28.01. | 6352 | 5816 | 6979.2 | 3278.6885 | 6912
29.01. | 5933 | 5816 | 6979.2 | 3278.6885 | 6912
30.01. | 5884 | 5816 | 6979.2 | 3278.6885 | 6912
31.01. | 8561 | 5816 | 6979.2 | 3278.6885 | 6912
01.02. | 10006 | 5816 | 6979.2 | 3278.6885 | 6912
02.02. | 10367 | 5816 | 6979.2 | 3278.6885 | 6912
03.02. | 8372 | 5816 | 6979.2 | 3278.6885 | 6912
04.02. | 7793 | 5816 | 6979.2 | 3278.6885 | 6912
05.02. | 7123 | 5884 | 7060.8 | 3278.6885 | 6912
06.02. | 6744 | 5884 | 7060.8 | 3278.6885 | 6912
07.02. | 9622 | 5884 | 7060.8 | 3278.6885 | 6912
08.02. | 8311 | 5822 | 6986.4 | 3278.6885 | 6912
09.02. | 6780 | 5685 | 6822 | 3278.6885 | 6912
10.02. | 6271 | 5685 | 6822 | 3278.6885 | 6912
11.02. | 8271 | 5546 | 6655.2 | 3278.6885 | 6912
12.02. | 6570 | 5546 | 6655.2 | 3278.6885 | 6912
13.02. | 6977 | 5546 | 6655.2 | 3278.6885 | 6912
14.02. | 6999 | 5546 | 6655.2 | 3278.6885 | 6912
15.02. | 6025 | 5546 | 6655.2 | 3278.6885 | 6912
16.02. | 6267 | 5343 | 6411.6 | 3278.6885 | 6912
17.02. | 5923 | 5233 | 6279.6 | 3278.6885 | 6912
18.02. | 5822 | 4852 | 5822.4 | 3278.6885 | 6912
19.02. | 5685 | 4635 | 5562 | 3278.6885 | 6912
20.02. | 5706 | 4635 | 5562 | 3278.6885 | 6912
21.02. | 5546 | 4635 | 5562 | 3278.6885 | 6912
22.02. | 5598 | 4635 | 5562 | 3278.6885 | 6912
23.02. | 6013 | 4635 | 5562 | 3278.6885 | 6912
24.02. | 5729 | 4635 | 5562 | 3278.6885 | 6912
25.02. | 5646 | 4635 | 5562 | 3278.6885 | 6912
26.02. | 5343 | 4635 | 5562 | 3278.6885 | 6912
27.02. | 5233 | 4635 | 5562 | 3278.6885 | 6912
28.02. | 4852 | 4635 | 5562 | 3278.6885 | 6912
29.02. | 4635 | 4635 | 5562 | 3278.6885 | 6912
01.03. | 4969 | 4635 | 5562 | 3278.6885 | 6912
02.03. | 4935 | 4635 | 5562 | 3278.6885 | 6912
03.03. | 5771 | 4635 | 5562 | 3278.6885 | 6912
04.03. | 5230 | 4635 | 5562 | 3278.6885 | 6912
05.03. | 4899 | 4635 | 5562 | 3278.6885 | 6912
06.03. | 5781 | 4635 | 5562 | 3278.6885 | 6912
07.03. | 5343 | 4635 | 5562 | 3278.6885 | 6912
08.03. | 5609 | 4635 | 5562 | 3278.6885 | 6912
09.03. | 5075 | 4635 | 5562 | 3278.6885 | 6912
10.03. | 5074 | 4635 | 5562 | 3278.6885 | 6912
11.03. | 4970 | 4899 | 5878.8 | 3278.6885 | 6912
12.03. | 5552 | 4899 | 5878.8 | 3278.6885 | 6912
13.03. | 6049 | 4899 | 5878.8 | 3278.6885 | 6912
14.03. | 5557 | 4899 | 5878.8 | 3278.6885 | 6912
15.03. | 5551 | 4899 | 5878.8 | 3278.6885 | 6912
16.03. | 5419 | 4922 | 5906.4 | 3278.6885 | 6912
17.03. | 5438 | 4922 | 5906.4 | 3278.6885 | 6912
18.03. | 5225 | 4922 | 5906.4 | 3278.6885 | 6912
19.03. | 4952 | 4922 | 5906.4 | 3278.6885 | 6912
20.03. | 4922 | 4922 | 5906.4 | 3278.6885 | 6912
21.03. | 8758 | 4922 | 5906.4 | 3278.6885 | 6912
22.03. | 5136 | 4922 | 5906.4 | 3278.6885 | 6912
23.03. | 11531 | 4922 | 5906.4 | 3278.6885 | 6912
24.03. | 11467 | 4922 | 5906.4 | 3278.6885 | 6912
25.03. | 10123 | 4922 | 5906.4 | 3278.6885 | 6912
26.03. | 7626 | 4922 | 5906.4 | 3278.6885 | 6912
27.03. | 7221 | 4922 | 5906.4 | 3278.6885 | 6912
28.03. | 9068 | 4922 | 5906.4 | 3278.6885 | 6912
29.03. | 10365 | 4922 | 5906.4 | 3278.6885 | 6912
30.03. | 9018 | 4922 | 5906.4 | 3278.6885 | 6912
31.03. | 8211 | 5136 | 6163.2 | 3278.6885 | 6912
01.04. | 7999 | 5136 | 6163.2 | 3278.6885 | 6912
02.04. | 7335 | 4834 | 5800.8 | 3278.6885 | 6912
03.04. | 6500 | 4728 | 5673.6 | 3278.6885 | 6912
04.04. | 7761 | 4728 | 5673.6 | 3278.6885 | 6912
05.04. | 7399 | 4728 | 5673.6 | 3278.6885 | 6912
06.04. | 10406 | 4728 | 5673.6 | 3278.6885 | 6912
07.04. | 8602 | 4728 | 5673.6 | 3278.6885 | 6912
08.04. | 7015 | 4728 | 5673.6 | 3278.6885 | 6912
09.04. | 5963 | 4728 | 5673.6 | 3278.6885 | 6912
10.04. | 7174 | 4728 | 5673.6 | 3278.6885 | 6912
11.04. | 5827 | 4728 | 5673.6 | 3278.6885 | 6912
12.04. | 4834 | 4728 | 5673.6 | 3278.6885 | 6912
13.04. | 4728 | 4728 | 5673.6 | 3278.6885 | 6912
14.04. | 5222 | 4728 | 5673.6 | 3278.6885 | 6912
15.04. | 5137 | 4728 | 5673.6 | 3278.6885 | 6912
16.04. | 5470 | 4728 | 5673.6 | 3278.6885 | 6912
17.04. | 5111 | 4728 | 5673.6 | 3278.6885 | 6912
18.04. | 8851 | 4728 | 5673.6 | 3278.6885 | 6912
19.04. | 6989 | 4728 | 5673.6 | 3278.6885 | 6912
20.04. | 5216 | 4728 | 5673.6 | 3278.6885 | 6912
21.04. | 5195 | 4728 | 5673.6 | 3278.6885 | 6912
22.04. | 4928 | 4728 | 5673.6 | 3278.6885 | 6912
23.04. | 11286 | 4728 | 5673.6 | 3278.6885 | 6912
24.04. | 5665 | 4767 | 5720.4 | 3278.6885 | 6912
25.04. | 5366 | 4767 | 5720.4 | 3278.6885 | 6912
26.04. | 5039 | 4767 | 5720.4 | 3278.6885 | 6912
27.04. | 4851 | 4767 | 5720.4 | 3278.6885 | 6912
28.04. | 4843 | 4679 | 5614.8 | 3278.6885 | 6912
29.04. | 4785 | 4494 | 5392.8 | 3278.6885 | 6912
30.04. | 4767 | 4464 | 5356.8 | 3278.6885 | 6912
01.05. | 8483 | 4413 | 5295.6 | 3278.6885 | 6912
02.05. | 7855 | 4413 | 5295.6 | 3278.6885 | 6912
03.05. | 5223 | 4413 | 5295.6 | 3278.6885 | 6912
04.05. | 4826 | 4413 | 5295.6 | 3278.6885 | 6912
05.05. | 8331 | 4413 | 5295.6 | 3278.6885 | 6912
06.05. | 7555 | 4413 | 5295.6 | 3278.6885 | 6912
07.05. | 4894 | 4413 | 5295.6 | 3278.6885 | 6912
08.05. | 4679 | 4413 | 5295.6 | 3278.6885 | 6912
09.05. | 4494 | 4413 | 5295.6 | 3278.6885 | 6912
10.05. | 4464 | 4413 | 5295.6 | 3278.6885 | 6912
11.05. | 4413 | 4413 | 5295.6 | 3278.6885 | 6912
12.05. | 12966 | 4413 | 5295.6 | 3278.6885 | 6912
13.05. | 8170 | 4413 | 5295.6 | 3278.6885 | 6912
14.05. | 6036 | 4413 | 5295.6 | 3278.6885 | 6912
15.05. | 5939 | 4413 | 5295.6 | 3278.6885 | 6912
16.05. | 6555 | 4413 | 5295.6 | 3278.6885 | 6912
17.05. | 5582 | 4413 | 5295.6 | 3278.6885 | 6912
18.05. | 5129 | 4413 | 5295.6 | 3278.6885 | 6912
19.05. | 4994 | 4413 | 5295.6 | 3278.6885 | 6912
20.05. | 4524 | 4072 | 4886.4 | 3278.6885 | 6912
21.05. | 11701 | 4072 | 4886.4 | 3278.6885 | 6912
22.05. | 7455 | 4072 | 4886.4 | 3278.6885 | 6912
23.05. | 4888 | 4072 | 4886.4 | 3278.6885 | 6912
24.05. | 4668 | 4072 | 4886.4 | 3278.6885 | 6912
25.05. | 4806 | 4072 | 4886.4 | 3278.6885 | 6912
26.05. | 4624 | 4072 | 4886.4 | 3278.6885 | 6912
27.05. | 8141 | 4072 | 4886.4 | 3278.6885 | 6912
28.05. | 6039 | 4072 | 4886.4 | 3278.6885 | 6912
29.05. | 4486 | 4072 | 4886.4 | 3278.6885 | 6912
30.05. | 4072 | 4072 | 4886.4 | 3278.6885 | 6912
31.05. | 5508 | 4072 | 4886.4 | 3278.6885 | 6912
01.06. | 10824 | 4072 | 4886.4 | 3278.6885 | 6912
02.06. | 5391 | 4072 | 4886.4 | 3278.6885 | 6912
03.06. | 17405 | 4072 | 4886.4 | 3278.6885 | 6912
04.06. | 9557 | 4072 | 4886.4 | 3278.6885 | 6912
05.06. | 12710 | 4072 | 4886.4 | 3278.6885 | 6912
06.06. | 7719 | 4072 | 4886.4 | 3278.6885 | 6912
07.06. | 6736 | 4072 | 4886.4 | 3278.6885 | 6912
08.06. | 6582 | 4072 | 4886.4 | 3278.6885 | 6912
09.06. | 6153 | 4072 | 4886.4 | 3278.6885 | 6912
10.06. | 5464 | 5193 | 6231.6 | 3278.6885 | 6912
11.06. | 7755 | 5193 | 6231.6 | 3278.6885 | 6912
12.06. | 9933 | 4462 | 5354.4 | 3278.6885 | 6912
13.06. | 9727 | 4462 | 5354.4 | 3278.6885 | 6912
14.06. | 5784 | 4462 | 5354.4 | 3278.6885 | 6912
15.06. | 6353 | 4462 | 5354.4 | 3278.6885 | 6912
16.06. | 7485 | 4104 | 4924.8 | 3278.6885 | 6912
17.06. | 5193 | 4104 | 4924.8 | 3278.6885 | 6912
18.06. | 6403 | 4104 | 4924.8 | 3278.6885 | 6912
19.06. | 6139 | 4104 | 4924.8 | 3278.6885 | 6912
20.06. | 7590 | 4104 | 4924.8 | 3278.6885 | 6912
21.06. | 5512 | 4104 | 4924.8 | 3278.6885 | 6912
22.06. | 4462 | 4104 | 4924.8 | 3278.6885 | 6912
23.06. | 6886 | 4104 | 4924.8 | 3278.6885 | 6912
24.06. | 4512 | 3981 | 4777.2 | 3278.6885 | 6912
25.06. | 4523 | 3981 | 4777.2 | 3278.6885 | 6912
26.06. | 4104 | 3981 | 4777.2 | 3278.6885 | 6912
27.06. | 5271 | 3981 | 4777.2 | 3278.6885 | 6912
28.06. | 5519 | 3981 | 4777.2 | 3278.6885 | 6912
29.06. | 4282 | 3981 | 4777.2 | 3278.6885 | 6912
30.06. | 4184 | 3981 | 4777.2 | 3278.6885 | 6912
01.07. | 5376 | 3981 | 4777.2 | 3278.6885 | 6912
02.07. | 8750 | 3981 | 4777.2 | 3278.6885 | 6912
03.07. | 4161 | 3981 | 4777.2 | 3278.6885 | 6912
04.07. | 3981 | 3981 | 4777.2 | 3278.6885 | 6912
05.07. | 6353 | 3981 | 4777.2 | 3278.6885 | 6912
06.07. | 6623 | 3981 | 4777.2 | 3278.6885 | 6912
07.07. | 4317 | 3981 | 4777.2 | 3278.6885 | 6912
08.07. | 13792 | 3981 | 4777.2 | 3278.6885 | 6912
09.07. | 5756 | 3981 | 4777.2 | 3278.6885 | 6912
10.07. | 6407 | 3981 | 4777.2 | 3278.6885 | 6912
11.07. | 4905 | 3981 | 4777.2 | 3278.6885 | 6912
12.07. | 6353 | 3981 | 4777.2 | 3278.6885 | 6912
13.07. | 8354 | 3981 | 4777.2 | 3278.6885 | 6912
14.07. | 6120 | 3981 | 4777.2 | 3278.6885 | 6912
15.07. | 5105 | 4317 | 5180.4 | 3278.6885 | 6912
16.07. | 4639 | 4317 | 5180.4 | 3278.6885 | 6912
17.07. | 10638 | 4317 | 5180.4 | 3278.6885 | 6912
18.07. | 6078 | 4639 | 5566.8 | 3278.6885 | 6912
19.07. | 4954 | 4639 | 5566.8 | 3278.6885 | 6912
20.07. | 4995 | 4639 | 5566.8 | 3278.6885 | 6912
21.07. | 5594 | 4639 | 5566.8 | 3278.6885 | 6912
22.07. | 8304 | 4519 | 5422.8 | 3278.6885 | 6912
23.07. | 11070 | 4519 | 5422.8 | 3278.6885 | 6912
24.07. | 14365 | 4431 | 5317.2 | 3278.6885 | 6912
25.07. | 7427 | 4347 | 5216.4 | 3278.6885 | 6912
26.07. | 9383 | 4156 | 4987.2 | 3278.6885 | 6912
27.07. | 6382 | 4029 | 4834.8 | 3278.6885 | 6912
28.07. | 5835 | 3670 | 4404 | 3278.6885 | 6912
29.07. | 5515 | 3535 | 4242 | 3278.6885 | 6912
30.07. | 5263 | 3535 | 4242 | 3278.6885 | 6912
31.07. | 4784 | 3535 | 4242 | 3278.6885 | 6912
01.08. | 4519 | 3518 | 4221.6 | 3278.6885 | 6912
02.08. | 4639 | 3518 | 4221.6 | 3278.6885 | 6912
03.08. | 4431 | 3518 | 4221.6 | 3278.6885 | 6912
04.08. | 4347 | 3518 | 4221.6 | 3278.6885 | 6912
05.08. | 4156 | 3518 | 4221.6 | 3278.6885 | 6912
06.08. | 4029 | 3518 | 4221.6 | 3278.6885 | 6912
07.08. | 3670 | 3518 | 4221.6 | 3278.6885 | 6912
08.08. | 3535 | 3518 | 4221.6 | 3278.6885 | 6912
09.08. | 3731 | 3518 | 4221.6 | 3278.6885 | 6912
10.08. | 3667 | 3518 | 4221.6 | 3278.6885 | 6912
11.08. | 3518 | 3518 | 4221.6 | 3278.6885 | 6912
12.08. | 12073 | 3518 | 4221.6 | 3278.6885 | 6912
13.08. | 5319 | 3518 | 4221.6 | 3278.6885 | 6912
14.08. | 5692 | 3518 | 4221.6 | 3278.6885 | 6912
15.08. | 4016 | 3518 | 4221.6 | 3278.6885 | 6912
16.08. | 4189 | 3518 | 4221.6 | 3278.6885 | 6912
17.08. | 6339 | 3518 | 4221.6 | 3278.6885 | 6912
18.08. | 4038 | 3518 | 4221.6 | 3278.6885 | 6912
19.08. | 12067 | 3518 | 4221.6 | 3278.6885 | 6912
20.08. | 9844 | 3518 | 4221.6 | 3278.6885 | 6912
21.08. | 5921 | 3518 | 4221.6 | 3278.6885 | 6912
22.08. | 4350 | 3693 | 4431.6 | 3278.6885 | 6912
23.08. | 4435 | 3693 | 4431.6 | 3278.6885 | 6912
24.08. | 5013 | 3693 | 4431.6 | 3278.6885 | 6912
25.08. | 4595 | 3693 | 4431.6 | 3278.6885 | 6912
26.08. | 6336 | 3462 | 4154.4 | 3278.6885 | 6912
27.08. | 4211 | 3462 | 4154.4 | 3278.6885 | 6912
28.08. | 3693 | 3353 | 4023.6 | 3278.6885 | 6912
29.08. | 5588 | 3353 | 4023.6 | 3278.6885 | 6912
30.08. | 5682 | 3353 | 4023.6 | 3278.6885 | 6912
31.08. | 3891 | 3353 | 4023.6 | 3278.6885 | 6912
01.09. | 3865 | 3353 | 4023.6 | 3278.6885 | 6912
02.09. | 3733 | 3353 | 4023.6 | 3278.6885 | 6912
03.09. | 3952 | 3353 | 4023.6 | 3278.6885 | 6912
04.09. | 3855 | 3353 | 4023.6 | 3278.6885 | 6912
05.09. | 3462 | 3353 | 4023.6 | 3278.6885 | 6912
06.09. | 3630 | 3353 | 4023.6 | 3278.6885 | 6912
07.09. | 3353 | 3353 | 4023.6 | 3278.6885 | 6912
08.09. | 3399 | 3290 | 3948 | 3278.6885 | 6912
09.09. | 3392 | 2891 | 3469.2 | 3278.6885 | 6912
10.09. | 3402 | 2891 | 3469.2 | 3278.6885 | 6912
11.09. | 4161 | 2891 | 3469.2 | 3278.6885 | 6912
12.09. | 3537 | 2891 | 3469.2 | 3278.6885 | 6912
13.09. | 3951 | 2891 | 3469.2 | 3278.6885 | 6912
14.09. | 5234 | 2891 | 3469.2 | 3278.6885 | 6912
15.09. | 3401 | 2891 | 3469.2 | 3278.6885 | 6912
16.09. | 3990 | 2891 | 3469.2 | 3278.6885 | 6912
17.09. | 3816 | 2891 | 3469.2 | 3278.6885 | 6912
18.09. | 3290 | 2891 | 3469.2 | 3278.6885 | 6912
19.09. | 2891 | 2891 | 3469.2 | 3278.6885 | 6912
20.09. | 3396 | 2891 | 3469.2 | 3278.6885 | 6912
21.09. | 3155 | 2891 | 3469.2 | 3278.6885 | 6912
22.09. | 8082 | 2891 | 3469.2 | 3278.6885 | 6912
23.09. | 16295 | 2891 | 3469.2 | 3278.6885 | 6912
24.09. | 11889 | 2891 | 3469.2 | 3278.6885 | 6912
25.09. | 9986 | 2891 | 3469.2 | 3278.6885 | 6912
26.09. | 7658 | 2891 | 3469.2 | 3278.6885 | 6912
27.09. | 4232 | 2891 | 3469.2 | 3278.6885 | 6912
28.09. | 4512 | 2891 | 3469.2 | 3278.6885 | 6912
29.09. | 4522 | 2891 | 3469.2 | 3278.6885 | 6912
30.09. | 3988 | 3155 | 3786 | 3278.6885 | 6912
01.10. | 5142 | 3155 | 3786 | 3278.6885 | 6912
02.10. | 4563 | 3988 | 4785.6 | 3278.6885 | 6912
03.10. | 4260 | 3988 | 4785.6 | 3278.6885 | 6912
04.10. | 4586 | 3988 | 4785.6 | 3278.6885 | 6912
05.10. | 4273 | 3988 | 4785.6 | 3278.6885 | 6912
06.10. | 4382 | 3988 | 4785.6 | 3278.6885 | 6912
07.10. | 5626 | 3988 | 4785.6 | 3278.6885 | 6912
08.10. | 9115 | 3988 | 4785.6 | 3278.6885 | 6912
09.10. | 13623 | 3988 | 4785.6 | 3278.6885 | 6912
10.10. | 13744 | 3988 | 4785.6 | 3278.6885 | 6912
11.10. | 6501 | 4260 | 5112 | 3278.6885 | 6912
12.10. | 5587 | 4260 | 5112 | 3278.6885 | 6912
13.10. | 5329 | 4046 | 4855.2 | 3278.6885 | 6912
14.10. | 6613 | 3778 | 4533.6 | 3278.6885 | 6912
15.10. | 7878 | 3778 | 4533.6 | 3278.6885 | 6912
16.10. | 4940 | 3778 | 4533.6 | 3278.6885 | 6912
17.10. | 5296 | 3778 | 4533.6 | 3278.6885 | 6912
18.10. | 5199 | 3714 | 4456.8 | 3278.6885 | 6912
19.10. | 5043 | 3714 | 4456.8 | 3278.6885 | 6912
20.10. | 4480 | 3714 | 4456.8 | 3278.6885 | 6912
21.10. | 5114 | 3714 | 4456.8 | 3278.6885 | 6912
22.10. | 4267 | 3548 | 4257.6 | 3278.6885 | 6912
23.10. | 4046 | 3548 | 4257.6 | 3278.6885 | 6912
24.10. | 3778 | 3548 | 4257.6 | 3278.6885 | 6912
25.10. | 4151 | 3548 | 4257.6 | 3278.6885 | 6912
26.10. | 5143 | 3548 | 4257.6 | 3278.6885 | 6912
27.10. | 3946 | 3548 | 4257.6 | 3278.6885 | 6912
28.10. | 3714 | 3548 | 4257.6 | 3278.6885 | 6912
29.10. | 3874 | 3548 | 4257.6 | 3278.6885 | 6912
30.10. | 3831 | 3548 | 4257.6 | 3278.6885 | 6912
31.10. | 7056 | 3548 | 4257.6 | 3278.6885 | 6912
01.11. | 3548 | 3548 | 4257.6 | 3278.6885 | 6912
02.11. | 3747 | 3548 | 4257.6 | 3278.6885 | 6912
03.11. | 3708 | 3548 | 4257.6 | 3278.6885 | 6912
04.11. | 3689 | 3548 | 4257.6 | 3278.6885 | 6912
05.11. | 7385 | 3548 | 4257.6 | 3278.6885 | 6912
06.11. | 6900 | 3548 | 4257.6 | 3278.6885 | 6912
07.11. | 11388 | 3548 | 4257.6 | 3278.6885 | 6912
08.11. | 5898 | 3548 | 4257.6 | 3278.6885 | 6912
09.11. | 5433 | 3548 | 4257.6 | 3278.6885 | 6912
10.11. | 4931 | 3548 | 4257.6 | 3278.6885 | 6912
11.11. | 4869 | 3548 | 4257.6 | 3278.6885 | 6912
12.11. | 4731 | 3689 | 4426.8 | 3278.6885 | 6912
13.11. | 6045 | 3689 | 4426.8 | 3278.6885 | 6912
14.11. | 4533 | 3689 | 4426.8 | 3278.6885 | 6912
15.11. | 4426 | 3997 | 4796.4 | 3278.6885 | 6912
16.11. | 4348 | 3997 | 4796.4 | 3278.6885 | 6912
17.11. | 4384 | 3997 | 4796.4 | 3278.6885 | 6912
18.11. | 4171 | 3782 | 4538.4 | 3278.6885 | 6912
19.11. | 6075 | 3782 | 4538.4 | 3278.6885 | 6912
20.11. | 3997 | 3782 | 4538.4 | 3278.6885 | 6912
21.11. | 4701 | 3782 | 4538.4 | 3278.6885 | 6912
22.11. | 4953 | 3782 | 4538.4 | 3278.6885 | 6912
23.11. | 7953 | 3782 | 4538.4 | 3278.6885 | 6912
24.11. | 4301 | 3632 | 4358.4 | 3278.6885 | 6912
25.11. | 4335 | 3501 | 4201.2 | 3278.6885 | 6912
26.11. | 4235 | 3501 | 4201.2 | 3278.6885 | 6912
27.11. | 4136 | 3501 | 4201.2 | 3278.6885 | 6912
28.11. | 3782 | 3501 | 4201.2 | 3278.6885 | 6912
29.11. | 4058 | 3501 | 4201.2 | 3278.6885 | 6912
30.11. | 3840 | 3501 | 4201.2 | 3278.6885 | 6912
01.12. | 3916 | 3377 | 4052.4 | 3278.6885 | 6912
02.12. | 4818 | 3270 | 3924 | 3278.6885 | 6912
03.12. | 3847 | 3270 | 3924 | 3278.6885 | 6912
04.12. | 3632 | 3270 | 3924 | 3278.6885 | 6912
05.12. | 3501 | 3270 | 3924 | 3278.6885 | 6912
06.12. | 3775 | 3270 | 3924 | 3278.6885 | 6912
07.12. | 3631 | 3270 | 3924 | 3278.6885 | 6912
08.12. | 3537 | 3270 | 3924 | 3278.6885 | 6912
09.12. | 3666 | 3270 | 3924 | 3278.6885 | 6912
10.12. | 3601 | 3270 | 3924 | 3278.6885 | 6912
11.12. | 3377 | 3270 | 3924 | 3278.6885 | 6912
12.12. | 3270 | 3270 | 3924 | 3278.6885 | 6912
13.12. | 3525 | 3270 | 3924 | 3278.6885 | 6912
14.12. | 3384 | 3270 | 3924 | 3278.6885 | 6912
15.12. | 3528 | 3270 | 3924 | 3278.6885 | 6912
16.12. | 3552 | 3270 | 3924 | 3278.6885 | 6912
17.12. | 6953 | 3270 | 3924 | 3278.6885 | 6912
18.12. | 4215 | 3270 | 3924 | 3278.6885 | 6912
19.12. | 3621 | 3270 | 3924 | 3278.6885 | 6912
20.12. | 3801 | 3270 | 3924 | 3278.6885 | 6912
21.12. | 3516 | 3270 | 3924 | 3278.6885 | 6912
22.12. | 3575 | 3270 | 3924 | 3278.6885 | 6912
23.12. | 14716 | 3270 | 3924 | 3278.6885 | 6912
24.12. | 7738 | 3270 | 3924 | 3278.6885 | 6912
25.12. | 4986 | 3270 | 3924 | 3278.6885 | 6912
26.12. | 5162 | 3270 | 3924 | 3278.6885 | 6912
27.12. | 5606 | 3270 | 3924 | 3278.6885 | 6912
28.12. | 5035 | 3270 | 3924 | 3278.6885 | 6912
29.12. | 5026 | 3270 | 3924 | 3278.6885 | 6912
30.12. | 4719 | 3270 | 3924 | 3278.6885 | 6912
31.12. | 6050 | 3270 | 3924 | 3278.6885 | 6912